## Гимназия 8, СКС корр - ЛСР по М
Приложение № 2
Утверждено приказом № 421 от 4 августа 2020 г. Минстроя РФ в редакции приказа № 557 от 7 июля 2022 г.
СОГЛАСОВАНО: | [9 empty] | УТВЕРЖДАЮ:
"____" ________________ 2023 года | [12 empty] | "____" ________________ 2023 года
Наименование программного продукта | [5 empty] | ГРАНД-Смета, версия 2023.1
Наименование редакции сметных нормативов | [5 empty] | Изменения в сметные нормы, федеральные единичные расценки и отдельные составляющие к ним, включенные в федеральный реестр сметных нормативов приказами Минстроя России от 26 декабря 2019 г. № 871/пр, 872/пр, 873/пр, 874/пр, 875/пр, 876/пр (в ред. приказов от 30.03.2020 № 171/пр, 172/пр, от 01.06.2020 № 294/пр, 295/пр, от 30.06.2020 № 352/пр, 353/пр, от 20.10.2020 № 635/пр, 636/пр, от 09.02.2021 № 50/пр, 51/пр, от 24.05.2021 № 320/пр, 321/пр, от 24.06.2021 № 407/пр, 408/пр, от 14.10.2021 № 745/пр, 746/пр), от 20.12.2021 № 961/пр, 962/пр) | [9 empty] | Изменения в сметные нормы, федеральные единичные расценки и отдельные составляющие к ним, включенные в федеральный реестр сметных нормативов приказами Минстроя России от 26 декабря 2019 г. № 871/пр, 872/пр, 873/пр, 874/пр, 875/пр, 876/пр (в ред. приказов от 30.03.2020 № 171/пр, 172/пр, от 01.06.2020 № 294/пр, 295/пр, от 30.06.2020 № 352/пр, 353/пр, от 20.10.2020 № 635/пр, 636/пр, от 09.02.2021 № 50/пр, 51/пр, от 24.05.2021 № 320/пр, 321/пр, от 24.06.2021 № 407/пр, 408/пр, от 14.10.2021 № 745/пр, 746/пр), от 20.12.2021 № 961/пр, 962/пр)
Реквизиты приказа Минстроя России об утверждении дополнений и изменений к сметным нормативам | [5 empty] | Приказы Минстроя России от 26.12.2019 г. № 871/пр, 872/пр, 873/пр, 874/пр, 875/пр, 876/пр, от 30.03.2020 № 171/пр, 172/пр, от 01.06.2020 № 294/пр, 295/пр, от 30.06.2020 № 352/пр, 353/пр, от 20.10.2020 № 635/пр, 636/пр, от 09.02.2021 № 50/пр, 51/пр, от 24.05.2021 № 320/пр, 321/пр, от 24.06.2021 № 407/пр, 408/пр, от 14.10.2021 № 745/пр, 746/пр), от 20.12.2021 № 961/пр, 962/пр | [7 empty] | Реквизиты приказа Минстроя России об утверждении дополнений и изменений к сметным нормативам | Приказы Минстроя России от 26.12.2019 г. № 871/пр, 872/пр, 873/пр, 874/пр, 875/пр, 876/пр, от 30.03.2020 № 171/пр, 172/пр, от 01.06.2020 № 294/пр, 295/пр, от 30.06.2020 № 352/пр, 353/пр, от 20.10.2020 № 635/пр, 636/пр, от 09.02.2021 № 50/пр, 51/пр, от 24.05.2021 № 320/пр, 321/пр, от 24.06.2021 № 407/пр, 408/пр, от 14.10.2021 № 745/пр, 746/пр), от 20.12.2021 № 961/пр, 962/пр |  | Приказы Минстроя России от 26.12.2019 г. № 871/пр, 872/пр, 873/пр, 874/пр, 875/пр, 876/пр, от 30.03.2020 № 171/пр, 172/пр, от 01.06.2020 № 294/пр, 295/пр, от 30.06.2020 № 352/пр, 353/пр, от 20.10.2020 № 635/пр, 636/пр, от 09.02.2021 № 50/пр, 51/пр, от 24.05.2021 № 320/пр, 321/пр, от 24.06.2021 № 407/пр, 408/пр, от 14.10.2021 № 745/пр, 746/пр), от 20.12.2021 № 961/пр, 962/пр
Реквизиты письма Минстроя России об индексах изменения сметной стоимости строительства, включаемые в федеральный реестр сметных нормативов и размещаемые в федеральной государственной информационной системе ценообразования в строительстве, подготовленного в соответствии пунктом 85 Методики расчета индексов изменения сметной стоимости строительства, утвержденной приказом Министерства строительства и жилищно-коммунального хозяйства Российской Федерации от 5 июня 2019 г. № 326/пр¹ | [13 empty] | Реквизиты письма Минстроя России об индексах изменения сметной стоимости строительства, включаемые в федеральный реестр сметных нормативов и размещаемые в федеральной государственной информационной системе ценообразования в строительстве, подготовленного в соответствии пунктом 85 Методики расчета индексов изменения сметной стоимости строительства, утвержденной приказом Министерства строительства и жилищно-коммунального хозяйства Российской Федерации от 5 июня 2019 г. № 326/пр¹
Реквизиты нормативного правового акта об утверждении оплаты труда, утверждаемый в соответствии с пунктом 22(1) Правилами мониторинга цен, утвержденными постановлением Правительства Российской Федерации от 23 декабря 2016 г. № 1452 | [13 empty] | Реквизиты нормативного правового акта об утверждении оплаты труда, утверждаемый в соответствии с пунктом 22(1) Правилами мониторинга цен, утвержденными постановлением Правительства Российской Федерации от 23 декабря 2016 г. № 1452
Наименование субъекта Российской Федерации | [5 empty] | 22. Алтайский край | [11 empty] | 22. Алтайский край
Наименование зоны субъекта Российской Федерации
Капитальный ремонт локальной вычислительной сети здания МБОУ "Гимназия №8", расположенного по адресу: г. Рубцовск пер. Гражданский, 52
(наименование стройки)
Капитальный ремонт локальной вычислительной сети здания МБОУ "Гимназия №8", расположенного по адресу: г. Рубцовск пер. Гражданский, 52 | [18 empty] | Муниципальное бюджетное общеобразовательное учреждение «Гимназия №8» 658223, Алтайский край, г. Рубцовск, пер. Гражданский, д .52
(наименование объекта капитального строительства)
ЛОКАЛЬНЫЙ СМЕТНЫЙ РАСЧЕТ (СМЕТА) № 05-01-01
Сети связи, силовое электрооборудование | [19 empty] | Сети связи, силовое электрооборудование
(наименование работ и затрат)
Составлен | базисно-индексным | методом
Основание
(проектная и (или) иная техническая документация)
Составлен(а) в текущем (базисном) уровне цен |  |  | 1 квартал 2023 г | [17 empty] | 1 квартал 2023 г
Сметная стоимость |  | 2256.53 | (273,64) | тыс.руб.
в том числе:
| строительных работ | 28.14 | (1,16) | тыс.руб. |  | Средства на оплату труда рабочих |  |  |  |  | 313.34 | (9,83) | тыс.руб.
| монтажных работ | 1600.03 | (145,02) | тыс.руб. |  | Нормативные затраты труда рабочих |  |  |  |  | 1039.05 |  | чел.час.
| оборудования | 628.37 | (127,46) | тыс.руб. |  | Нормативные затраты труда машинистов |  |  |  |  | 7.11 |  | чел.час.
| прочих затрат | 0 | (0) | тыс.руб.
№ п/п | Обоснование | Наименование работ и затрат |  |  | Единица измерения | Количество |  |  | Сметная стоимость в базисном уровне цен (в текущем уровне цен (гр. 8) для ресурсов, отсутствующих в ФРСН), руб. |  |  | Индексы | Сметная стоимость в текущем уровне цен, руб.
[6 empty] | на единицу | коэффициенты | всего с учетом коэффициентов | на единицу | коэффициенты | всего
1 | 2 | 3 |  |  | 4 | 5 | 6 | 7 | 8 | 9 | 10 | 11 | 12
Раздел 1. СМР (сети связи) | [21 empty] | Раздел 1. СМР (сети связи)
1 | ФЕРм10-03-001-01 | Стойка, полустойка, каркас стойки или шкаф, масса: до 100 кг |  |  | 4: шт; 7: 4 | [9 empty] | Стойка, полустойка, каркас стойки или шкаф, масса: до 100 кг
| 1 | ОТ |  |  | 8: 69.95; 10: 279.8; 11: 31.87; 12: 8917.23 | [10 empty] | ОТ
| 2 | ЭМ |  |  | 8: 31.96; 10: 127.84 | [10 empty] | ЭМ
| 3 | в т.ч. ОТм |  |  | 8: 3.32; 10: 13.28; 11: 31.87; 12: 423.23 | [10 empty] | в т.ч. ОТм
| 4 | М |  |  | 8: 45.17; 10: 180.68 | [10 empty] | М
|  | ЗТ |  |  | 4: чел.-ч; 5: 8.2; 7: 32.8 | [11 empty] | ЗТ
|  | ЗТм |  |  | 4: чел.-ч; 5: 0.33; 7: 1.32 | [11 empty] | ЗТм
|  | Итого по расценке |  |  | 8: 147.08; 10: 588.32 | [12 empty] | Итого по расценке
|  | ФОТ |  |  | 10: 293.08; 12: 9340.46 | [11 empty] | ФОТ
| Приказ № 812/пр от 21.12.2020 Прил. п.51.1 | НР Прокладка и монтаж сетей связи |  |  | 4: %; 5: 90; 7: 90; 10: 263.77; 12: 8406.41 | [11 empty] | НР Прокладка и монтаж сетей связи
| Приказ № 774/пр от 11.12.2020 Прил. п.51.1 | СП Прокладка и монтаж сетей связи |  |  | 4: %; 5: 46; 7: 46; 10: 134.82; 12: 4296.61 | [11 empty] | СП Прокладка и монтаж сетей связи
|  | Всего по позиции |  |  | 10: 986.91 | [13 empty] | Всего по позиции
2 О | ТЦ_89.1.61.01_22_2222823513_07.03.2023_02 Конъюнктурный анализ, поз. 1 | Шкаф телекоммуникационный 19" напольный 42U 600х600, со стеклянной дверью |  |  | шт. |  |  | 1 | 40724.73 | 1.012 | 8359.72 | 4.93 | 41213.43 | [9 empty] | Шкаф телекоммуникационный 19" напольный 42U 600х600, со стеклянной дверью
|  | (Инженерное оборудование) | [25 empty] | (Инженерное оборудование)
|  | Цена=48869,67/1,2 | [26 empty] | Цена=48869,67/1,2
| Приказ от 04.08.2020 № 421/пр п.92в | Заготовительно-складские расходы для оборудования - 1,2% ПЗ=1,2% (ОЗП=1,2%; ЭМ=1,2%; МАТ=1,2%) | [27 empty] | Заготовительно-складские расходы для оборудования - 1,2% ПЗ=1,2% (ОЗП=1,2%; ЭМ=1,2%; МАТ=1,2%)
|  | Всего по позиции |  |  | 10: 8359.72; 12: 41213.43 | [13 empty] | Всего по позиции
3 О | ТЦ_89.1.61.01_22_2222823513_07.03.2023_02 Конъюнктурный анализ, поз. 2 | Шкаф телекоммуникационный 19" настенный 18U 600х550, со стеклянной дверью |  |  | шт. |  |  | 2 | 17862.96 | 1.012 | 7333.6 | 4.93 | 36154.63 | [9 empty] | Шкаф телекоммуникационный 19" настенный 18U 600х550, со стеклянной дверью
|  | (Инженерное оборудование) | [25 empty] | (Инженерное оборудование)
|  | Цена=21435,55/1,2 | [26 empty] | Цена=21435,55/1,2
| Приказ от 04.08.2020 № 421/пр п.92в | Заготовительно-складские расходы для оборудования - 1,2% ПЗ=1,2% (ОЗП=1,2%; ЭМ=1,2%; МАТ=1,2%) | [27 empty] | Заготовительно-складские расходы для оборудования - 1,2% ПЗ=1,2% (ОЗП=1,2%; ЭМ=1,2%; МАТ=1,2%)
|  | Всего по позиции |  |  | 10: 7333.6; 12: 36154.63 | [13 empty] | Всего по позиции
4 О | ТЦ_89.1.61.01_22_2222823513_07.03.2023_02 Конъюнктурный анализ, поз. 3 | Шкаф телекоммуникационный 19" настенный 15U 600х550, со стеклянной дверью |  |  | шт. |  |  | 1 | 10022.15 | 1.012 | 2057.29 | 4.93 | 10142.42 | [9 empty] | Шкаф телекоммуникационный 19" настенный 15U 600х550, со стеклянной дверью
|  | (Инженерное оборудование) | [25 empty] | (Инженерное оборудование)
|  | Цена=12026,58/1,2 | [26 empty] | Цена=12026,58/1,2
| Приказ от 04.08.2020 № 421/пр п.92в | Заготовительно-складские расходы для оборудования - 1,2% ПЗ=1,2% (ОЗП=1,2%; ЭМ=1,2%; МАТ=1,2%) | [27 empty] | Заготовительно-складские расходы для оборудования - 1,2% ПЗ=1,2% (ОЗП=1,2%; ЭМ=1,2%; МАТ=1,2%)
|  | Всего по позиции |  |  | 10: 2057.29; 12: 10142.42 | [13 empty] | Всего по позиции
5 | ФЕРм10-03-001-04 | Плата дополнительная, устанавливаемая на готовом месте стойки |  |  | 4: шт; 7: 13 | [17 empty] | Плата дополнительная, устанавливаемая на готовом месте стойки
|  | Объем=1+4+4+4 | [29 empty] | Объем=1+4+4+4
| 1 | ОТ |  |  | 8: 17.91; 10: 232.83; 11: 31.87; 12: 7420.29 | [19 empty] | ОТ
| 2 | ЭМ |  |  | 8: 7.2; 10: 93.6 | [19 empty] | ЭМ
| 3 | в т.ч. ОТм |  |  | 8: 0.8; 10: 10.4; 11: 31.87; 12: 331.45 | [19 empty] | в т.ч. ОТм
| 4 | М |  |  | 8: 0.36; 10: 4.68 | [19 empty] | М
|  | ЗТ |  |  | 4: чел.-ч; 5: 2.1; 7: 27.3 | [20 empty] | ЗТ
|  | ЗТм |  |  | 4: чел.-ч; 5: 0.08; 7: 1.04 | [20 empty] | ЗТм
|  | Итого по расценке |  |  | 8: 25.47; 10: 331.11 | [21 empty] | Итого по расценке
|  | ФОТ |  |  | 10: 243.23; 12: 7751.74 | [20 empty] | ФОТ
| Приказ № 812/пр от 21.12.2020 Прил. п.51.1 | НР Прокладка и монтаж сетей связи |  |  | 4: %; 5: 90; 7: 90; 10: 218.91; 12: 6976.57 | [20 empty] | НР Прокладка и монтаж сетей связи
| Приказ № 774/пр от 11.12.2020 Прил. п.51.1 | СП Прокладка и монтаж сетей связи |  |  | 4: %; 5: 46; 7: 46; 10: 111.89; 12: 3565.8 | [20 empty] | СП Прокладка и монтаж сетей связи
|  | Всего по позиции |  |  | 10: 661.91 | [22 empty] | Всего по позиции
5 | ФЕРм10-02-050-02 | Установка: рам секций стативов |  |  | 4: 100 шт; 7: 0.01 | [9 empty] | Установка: рам секций стативов
|  | Объем=1 / 100 | [34 empty] | Объем=1 / 100
| 1 | ОТ |  |  | 8: 644.54; 10: 6.45; 11: 31.87; 12: 205.56 | [10 empty] | ОТ
| 4 | М |  |  | 8: 12.89; 10: 0.13 | [10 empty] | М
|  | ЗТ |  |  | 4: чел.-ч; 5: 67; 7: 0.67 | [11 empty] | ЗТ
|  | Итого по расценке |  |  | 8: 657.43; 10: 6.58 | [12 empty] | Итого по расценке
|  | ФОТ |  |  | 10: 6.45; 12: 205.56 | [11 empty] | ФОТ
| Приказ № 812/пр от 21.12.2020 Прил. п.51.1 | НР Прокладка и монтаж сетей связи |  |  | 4: %; 5: 90; 7: 90; 10: 5.81; 12: 185 | [11 empty] | НР Прокладка и монтаж сетей связи
| Приказ № 774/пр от 11.12.2020 Прил. п.51.1 | СП Прокладка и монтаж сетей связи |  |  | 4: %; 5: 46; 7: 46; 10: 2.97; 12: 94.56 | [11 empty] | СП Прокладка и монтаж сетей связи
|  | Всего по позиции |  |  | 10: 15.36 | [13 empty] | Всего по позиции
6 | ТЦ_89.1.77.01_22_2222823513_07.03.2023_02 Конъюнктурный анализ, поз. 4 | Полка консольная для стойки 19" |  |  | шт. |  |  | 1 | 2199.78 | 1.012 | 319.85 | 6.96 | 2226.18 | [9 empty] | Полка консольная для стойки 19"
|  | (Материалы для монтажных работ) | [25 empty] | (Материалы для монтажных работ)
|  | Цена=2639,73/1,2 | [26 empty] | Цена=2639,73/1,2
| Приказ от 04.08.2020 № 421/пр п.92в | Заготовительно-складские расходы для оборудования - 1,2% ПЗ=1,2% (ОЗП=1,2%; ЭМ=1,2%; МАТ=1,2%) | [27 empty] | Заготовительно-складские расходы для оборудования - 1,2% ПЗ=1,2% (ОЗП=1,2%; ЭМ=1,2%; МАТ=1,2%)
|  | Всего по позиции |  |  | 10: 319.85; 12: 2226.18 | [13 empty] | Всего по позиции
7 | ФЕРм10-01-001-12 | Рамка со штифтами на винтах в нарезных отверстиях |  |  | 4: шт; 7: 4 | [9 empty] | Рамка со штифтами на винтах в нарезных отверстиях
| 1 | ОТ |  |  | 8: 0.6; 10: 2.4; 11: 31.87; 12: 76.49 | [10 empty] | ОТ
| 4 | М |  |  | 8: 0.01; 10: 0.04 | [10 empty] | М
|  | ЗТ |  |  | 4: чел.-ч; 5: 0.07; 7: 0.28 | [11 empty] | ЗТ
|  | Итого по расценке |  |  | 8: 0.61; 10: 2.44 | [12 empty] | Итого по расценке
|  | ФОТ |  |  | 10: 2.4; 12: 76.49 | [11 empty] | ФОТ
| Приказ № 812/пр от 21.12.2020 Прил. п.51.1 | НР Прокладка и монтаж сетей связи |  |  | 4: %; 5: 90; 7: 90; 10: 2.16; 12: 68.84 | [11 empty] | НР Прокладка и монтаж сетей связи
| Приказ № 774/пр от 11.12.2020 Прил. п.51.1 | СП Прокладка и монтаж сетей связи |  |  | 4: %; 5: 46; 7: 46; 10: 1.1; 12: 35.19 | [11 empty] | СП Прокладка и монтаж сетей связи
|  | Всего по позиции |  |  | 10: 5.7 | [13 empty] | Всего по позиции
8 | ТЦ_59.1.20.02_22_2222823513_07.03.2023_02 Конъюнктурный анализ, поз. 5 | DIN рейка в корпусе, для стойки 19" 3U |  |  | шт. |  |  | 4 | 1608.75 | 1.012 | 935.66 | 6.96 | 6512.22 | [9 empty] | DIN рейка в корпусе, для стойки 19" 3U
|  | (Материалы для монтажных работ) | [25 empty] | (Материалы для монтажных работ)
|  | Цена=1930,5/1,2 | [26 empty] | Цена=1930,5/1,2
| Приказ от 04.08.2020 № 421/пр п.92в | Заготовительно-складские расходы для оборудования - 1,2% ПЗ=1,2% (ОЗП=1,2%; ЭМ=1,2%; МАТ=1,2%) | [27 empty] | Заготовительно-складские расходы для оборудования - 1,2% ПЗ=1,2% (ОЗП=1,2%; ЭМ=1,2%; МАТ=1,2%)
|  | Всего по позиции |  |  | 10: 935.66; 12: 6512.22 | [13 empty] | Всего по позиции
9 | ТЦ_20.1.01.05_22_2222823513_07.03.2023_02 Конъюнктурный анализ, поз. 6 | Шина РЕ земля на DIN-изоляторах |  |  | шт. |  |  | 4 | 68.75 | 1.012 | 39.99 | 6.96 | 278.3 | [9 empty] | Шина РЕ земля на DIN-изоляторах
|  | (Материалы для монтажных работ) | [25 empty] | (Материалы для монтажных работ)
|  | Цена=82,5/1,2 | [26 empty] | Цена=82,5/1,2
| Приказ от 04.08.2020 № 421/пр п.92в | Заготовительно-складские расходы для оборудования - 1,2% ПЗ=1,2% (ОЗП=1,2%; ЭМ=1,2%; МАТ=1,2%) | [27 empty] | Заготовительно-складские расходы для оборудования - 1,2% ПЗ=1,2% (ОЗП=1,2%; ЭМ=1,2%; МАТ=1,2%)
|  | Всего по позиции |  |  | 10: 39.99; 12: 278.3 | [13 empty] | Всего по позиции
10 | ФЕРм10-03-001-04 | Плата дополнительная, устанавливаемая на готовом месте стойки |  |  | 4: шт; 7: 4 | [9 empty] | Плата дополнительная, устанавливаемая на готовом месте стойки
| 1 | ОТ |  |  | 8: 17.91; 10: 71.64; 11: 31.87; 12: 2283.17 | [10 empty] | ОТ
| 2 | ЭМ |  |  | 8: 7.2; 10: 28.8 | [10 empty] | ЭМ
| 3 | в т.ч. ОТм |  |  | 8: 0.8; 10: 3.2; 11: 31.87; 12: 101.98 | [10 empty] | в т.ч. ОТм
| 4 | М |  |  | 8: 0.36; 10: 1.44 | [10 empty] | М
|  | ЗТ |  |  | 4: чел.-ч; 5: 2.1; 7: 8.4 | [11 empty] | ЗТ
|  | ЗТм |  |  | 4: чел.-ч; 5: 0.08; 7: 0.32 | [11 empty] | ЗТм
|  | Итого по расценке |  |  | 8: 25.47; 10: 101.88 | [12 empty] | Итого по расценке
|  | ФОТ |  |  | 10: 74.84; 12: 2385.15 | [11 empty] | ФОТ
| Приказ № 812/пр от 21.12.2020 Прил. п.51.1 | НР Прокладка и монтаж сетей связи |  |  | 4: %; 5: 90; 7: 90; 10: 67.36; 12: 2146.64 | [11 empty] | НР Прокладка и монтаж сетей связи
| Приказ № 774/пр от 11.12.2020 Прил. п.51.1 | СП Прокладка и монтаж сетей связи |  |  | 4: %; 5: 46; 7: 46; 10: 34.43; 12: 1097.17 | [11 empty] | СП Прокладка и монтаж сетей связи
|  | Всего по позиции |  |  | 10: 203.67 | [13 empty] | Всего по позиции
11 | ТЦ_20.1.01.05_22_2222823513_07.03.2023_02 Конъюнктурный анализ, поз. 7 | Розетка с заземлением, под евровилку на DIN рейку |  |  | шт. |  |  | 4 | 350.74 | 1.012 | 203.99 | 6.96 | 1419.8 | [9 empty] | Розетка с заземлением, под евровилку на DIN рейку
|  | (Материалы для монтажных работ) | [25 empty] | (Материалы для монтажных работ)
|  | Цена=420,89/1,2 | [26 empty] | Цена=420,89/1,2
| Приказ от 04.08.2020 № 421/пр п.92в | Заготовительно-складские расходы для оборудования - 1,2% ПЗ=1,2% (ОЗП=1,2%; ЭМ=1,2%; МАТ=1,2%) | [27 empty] | Заготовительно-складские расходы для оборудования - 1,2% ПЗ=1,2% (ОЗП=1,2%; ЭМ=1,2%; МАТ=1,2%)
|  | Всего по позиции |  |  | 10: 203.99; 12: 1419.8 | [13 empty] | Всего по позиции
12 | ФЕРм08-03-591-12 | Блоки с тремя выключателями и одной штепсельной розеткой утопленного типа при скрытой проводке |  |  | 4: 100 шт; 7: 0.04 | [9 empty] | Блоки с тремя выключателями и одной штепсельной розеткой утопленного типа при скрытой проводке
|  | Объем=4 / 100 | [34 empty] | Объем=4 / 100
| 1 | ОТ |  |  | 8: 550.86; 10: 22.03; 11: 31.87; 12: 702.1 | [10 empty] | ОТ
| 2 | ЭМ |  |  | 8: 9.06; 10: 0.36 | [10 empty] | ЭМ
| 3 | в т.ч. ОТм |  |  | 8: 1.26; 10: 0.05; 11: 31.87; 12: 1.59 | [10 empty] | в т.ч. ОТм
| 4 | М |  |  | 8: 67.19; 10: 2.69 | [10 empty] | М
|  | ЗТ |  |  | 4: чел.-ч; 5: 55.53; 7: 2.2212 | [11 empty] | ЗТ
|  | ЗТм |  |  | 4: чел.-ч; 5: 0.1; 7: 0.004 | [11 empty] | ЗТм
|  | Итого по расценке |  |  | 8: 627.11; 10: 25.08 | [12 empty] | Итого по расценке
|  | ФОТ |  |  | 10: 22.08; 12: 703.69 | [11 empty] | ФОТ
| Приказ № 812/пр от 21.12.2020 Прил. п.49.3 | НР Электротехнические установки на других объектах |  |  | 4: %; 5: 97; 7: 97; 10: 21.42; 12: 682.58 | [11 empty] | НР Электротехнические установки на других объектах
| Приказ № 774/пр от 11.12.2020 Прил. п.49.3 | СП Электротехнические установки на других объектах |  |  | 4: %; 5: 51; 7: 51; 10: 11.26; 12: 358.88 | [11 empty] | СП Электротехнические установки на других объектах
|  | Всего по позиции |  |  | 10: 57.76 | [13 empty] | Всего по позиции
13 | ТЦ_20.4.03.07_22_2222823513_07.03.2023_02 Конъюнктурный анализ, поз. 8 | Блок розеток 19 на 8 розеток, выключатель, шнур с евровилкой |  |  | шт. |  |  | 4 | 1395.44 | 1.012 | 811.6 | 6.96 | 5648.74 | [9 empty] | Блок розеток 19 на 8 розеток, выключатель, шнур с евровилкой
|  | (Материалы для монтажных работ) | [25 empty] | (Материалы для монтажных работ)
|  | Цена=1674,53/1,2 | [26 empty] | Цена=1674,53/1,2
| Приказ от 04.08.2020 № 421/пр п.92в | Заготовительно-складские расходы для оборудования - 1,2% ПЗ=1,2% (ОЗП=1,2%; ЭМ=1,2%; МАТ=1,2%) | [27 empty] | Заготовительно-складские расходы для оборудования - 1,2% ПЗ=1,2% (ОЗП=1,2%; ЭМ=1,2%; МАТ=1,2%)
|  | Всего по позиции |  |  | 10: 811.6; 12: 5648.74 | [13 empty] | Всего по позиции
14 | ТЦ_20.1.01.05_22_2222823513_07.03.2023_02 Конъюнктурный анализ, поз. 9 | Шина заземления для стойки 19" |  |  | шт. |  |  | 4 | 2111.63 | 1.012 | 1228.14 | 6.96 | 8547.88 | [9 empty] | Шина заземления для стойки 19"
|  | (Материалы для монтажных работ) | [25 empty] | (Материалы для монтажных работ)
|  | Цена=2533,96/1,2 | [26 empty] | Цена=2533,96/1,2
| Приказ от 04.08.2020 № 421/пр п.92в | Заготовительно-складские расходы для оборудования - 1,2% ПЗ=1,2% (ОЗП=1,2%; ЭМ=1,2%; МАТ=1,2%) | [27 empty] | Заготовительно-складские расходы для оборудования - 1,2% ПЗ=1,2% (ОЗП=1,2%; ЭМ=1,2%; МАТ=1,2%)
|  | Всего по позиции |  |  | 10: 1228.14; 12: 8547.88 | [13 empty] | Всего по позиции
12 | ФЕРм11-04-008-01 | Съемные и выдвижные блоки (модули, ячейки, ТЭЗ), масса: до 5 кг |  |  | 4: шт; 7: 10 | [17 empty] | Съемные и выдвижные блоки (модули, ячейки, ТЭЗ), масса: до 5 кг
| 1 | ОТ |  |  | 8: 8.9; 10: 89; 11: 31.87; 12: 2836.43 | [19 empty] | ОТ
| 2 | ЭМ |  |  | 8: 0.66; 10: 6.6 | [19 empty] | ЭМ
| 3 | в т.ч. ОТм |  |  | 8: 0.12; 10: 1.2; 11: 31.87; 12: 38.24 | [19 empty] | в т.ч. ОТм
| 4 | М |  |  | 8: 0.18; 10: 1.8 | [19 empty] | М
|  | ЗТ |  |  | 4: чел.-ч; 5: 1.03; 7: 10.3 | [20 empty] | ЗТ
|  | ЗТм |  |  | 4: чел.-ч; 5: 0.01; 7: 0.1 | [20 empty] | ЗТм
|  | Итого по расценке |  |  | 8: 9.74; 10: 97.4 | [21 empty] | Итого по расценке
|  | ФОТ |  |  | 10: 90.2; 12: 2874.67 | [20 empty] | ФОТ
| Приказ № 812/пр от 21.12.2020 Прил. п.53 | НР Приборы, средства автоматизации и вычислительной техники |  |  | 4: %; 5: 90; 7: 90; 10: 81.18; 12: 2587.2 | [20 empty] | НР Приборы, средства автоматизации и вычислительной техники
| Приказ № 774/пр от 11.12.2020 Прил. п.53 | СП Приборы, средства автоматизации и вычислительной техники |  |  | 4: %; 5: 46; 7: 46; 10: 41.49; 12: 1322.35 | [20 empty] | СП Приборы, средства автоматизации и вычислительной техники
|  | Всего по позиции |  |  | 10: 220.07 | [22 empty] | Всего по позиции
13 | ФЕРм10-06-068-15 | Настройка простых сетевых трактов: конфигурация и настройка сетевых компонентов (мост, маршрутизатор, модем и т.п.) |  |  | 4: шт; 7: 10 | [17 empty] | Настройка простых сетевых трактов: конфигурация и настройка сетевых компонентов (мост, маршрутизатор, модем и т.п.)
| 1 | ОТ |  |  | 8: 473.28; 10: 4732.8; 11: 31.87; 12: 150834.34 | [19 empty] | ОТ
| 4 | М |  |  | 8: 9.47; 10: 94.7 | [19 empty] | М
|  | ЗТ |  |  | 4: чел.-ч; 5: 32; 7: 320 | [20 empty] | ЗТ
|  | Итого по расценке |  |  | 8: 482.75; 10: 4827.5 | [21 empty] | Итого по расценке
|  | ФОТ |  |  | 10: 4732.8; 12: 150834.34 | [20 empty] | ФОТ
| Приказ № 812/пр от 21.12.2020 Прил. п.51.1 | НР Прокладка и монтаж сетей связи |  |  | 4: %; 5: 90; 7: 90; 10: 4259.52; 12: 135750.91 | [20 empty] | НР Прокладка и монтаж сетей связи
| Приказ № 774/пр от 11.12.2020 Прил. п.51.1 | СП Прокладка и монтаж сетей связи |  |  | 4: %; 5: 46; 7: 46; 10: 2177.09; 12: 69383.8 | [20 empty] | СП Прокладка и монтаж сетей связи
|  | Всего по позиции |  |  | 10: 11264.11 | [22 empty] | Всего по позиции
14 | ФЕРм10-06-032-01 | Комплекс измерений постоянным током смонтированных парных кабелей до и после включения в оконечные устройства |  |  | 4: 100 пар; 7: 0.24 | [17 empty] | Комплекс измерений постоянным током смонтированных парных кабелей до и после включения в оконечные устройства
|  | Объем=24 / 100 | [29 empty] | Объем=24 / 100
| 1 | ОТ |  |  | 8: 125.06; 10: 30.01; 11: 31.87; 12: 956.42 | [19 empty] | ОТ
| 4 | М |  |  | 8: 7.3; 10: 1.75 | [19 empty] | М
|  | ЗТ |  |  | 4: чел.-ч; 5: 13; 7: 3.12 | [20 empty] | ЗТ
|  | Итого по расценке |  |  | 8: 132.36; 10: 31.76 | [21 empty] | Итого по расценке
|  | ФОТ |  |  | 10: 30.01; 12: 956.42 | [20 empty] | ФОТ
| Приказ № 812/пр от 21.12.2020 Прил. п.51.1 | НР Прокладка и монтаж сетей связи |  |  | 4: %; 5: 90; 7: 90; 10: 27.01; 12: 860.78 | [20 empty] | НР Прокладка и монтаж сетей связи
| Приказ № 774/пр от 11.12.2020 Прил. п.51.1 | СП Прокладка и монтаж сетей связи |  |  | 4: %; 5: 46; 7: 46; 10: 13.8; 12: 439.95 | [20 empty] | СП Прокладка и монтаж сетей связи
|  | Всего по позиции |  |  | 10: 72.57 | [22 empty] | Всего по позиции
15 | ФЕРм10-03-013-05 | Коммутатор служебной связи |  |  | 4: шт; 7: 6 | [9 empty] | Коммутатор служебной связи
|  | Объем=5+1 | [34 empty] | Объем=5+1
| 1 | ОТ |  |  | 8: 59.64; 10: 357.84; 11: 31.87; 12: 11404.36 | [10 empty] | ОТ
| 2 | ЭМ |  |  | 8: 22.5; 10: 135 | [10 empty] | ЭМ
| 3 | в т.ч. ОТм |  |  | 8: 2.52; 10: 15.12; 11: 31.87; 12: 481.87 | [10 empty] | в т.ч. ОТм
| 4 | М |  |  | 8: 22.43; 10: 134.58 | [10 empty] | М
|  | ЗТ |  |  | 4: чел.-ч; 5: 6.2; 7: 37.2 | [11 empty] | ЗТ
|  | ЗТм |  |  | 4: чел.-ч; 5: 0.25; 7: 1.5 | [11 empty] | ЗТм
|  | Итого по расценке |  |  | 8: 104.57; 10: 627.42 | [12 empty] | Итого по расценке
|  | ФОТ |  |  | 10: 372.96; 12: 11886.23 | [11 empty] | ФОТ
| Приказ № 812/пр от 21.12.2020 Прил. п.51.1 | НР Прокладка и монтаж сетей связи |  |  | 4: %; 5: 90; 7: 90; 10: 335.66; 12: 10697.61 | [11 empty] | НР Прокладка и монтаж сетей связи
| Приказ № 774/пр от 11.12.2020 Прил. п.51.1 | СП Прокладка и монтаж сетей связи |  |  | 4: %; 5: 46; 7: 46; 10: 171.56; 12: 5467.67 | [11 empty] | СП Прокладка и монтаж сетей связи
|  | Всего по позиции |  |  | 10: 1134.64 | [13 empty] | Всего по позиции
16 О | ТЦ_89.1.61.01_22_2222823513_07.03.2023_02 Конъюнктурный анализ, поз. 10 | Управляемый коммутатор уровня L2 48 портов 10/100/1000BaseT, 4 порта 1000BaseX SFP |  |  | шт. |  |  | 5 | 69167.91 | 1.012 | 70991.81 | 4.93 | 349989.62 | [9 empty] | Управляемый коммутатор уровня L2 48 портов 10/100/1000BaseT, 4 порта 1000BaseX SFP
|  | (Инженерное оборудование) | [25 empty] | (Инженерное оборудование)
|  | Цена=83001,49/1,2 | [26 empty] | Цена=83001,49/1,2
| Приказ от 04.08.2020 № 421/пр п.92в | Заготовительно-складские расходы для оборудования - 1,2% ПЗ=1,2% (ОЗП=1,2%; ЭМ=1,2%; МАТ=1,2%) | [27 empty] | Заготовительно-складские расходы для оборудования - 1,2% ПЗ=1,2% (ОЗП=1,2%; ЭМ=1,2%; МАТ=1,2%)
|  | Всего по позиции |  |  | 10: 70991.81; 12: 349989.62 | [13 empty] | Всего по позиции
17 О | ТЦ_89.1.61.01_22_2222823513_07.03.2023_02 Конъюнктурный анализ, поз. 11 | Управляемый коммутатор уровня L3 12 портов 1000BaseX SFP, 4 combo-порта BaseT/BaseX |  |  | шт. |  |  | 1 | 116788.1 | 1.012 | 23973.54 | 4.93 | 118189.56 | [9 empty] | Управляемый коммутатор уровня L3 12 портов 1000BaseX SFP, 4 combo-порта BaseT/BaseX
|  | (Инженерное оборудование) | [25 empty] | (Инженерное оборудование)
|  | Цена=140145,72/1,2 | [26 empty] | Цена=140145,72/1,2
| Приказ от 04.08.2020 № 421/пр п.92в | Заготовительно-складские расходы для оборудования - 1,2% ПЗ=1,2% (ОЗП=1,2%; ЭМ=1,2%; МАТ=1,2%) | [27 empty] | Заготовительно-складские расходы для оборудования - 1,2% ПЗ=1,2% (ОЗП=1,2%; ЭМ=1,2%; МАТ=1,2%)
|  | Всего по позиции |  |  | 10: 23973.54; 12: 118189.56 | [13 empty] | Всего по позиции
18 | ФЕРм10-06-060-02 | Монтаж оптического кросса с учетом измерений на волоконно-оптическом кабеле с числом волокон: 8 |  |  | 4: шт; 7: 3 | [9 empty] | Монтаж оптического кросса с учетом измерений на волоконно-оптическом кабеле с числом волокон: 8
| 1 | ОТ |  |  | 8: 32.04; 10: 96.12; 11: 31.87; 12: 3063.34 | [10 empty] | ОТ
| 2 | ЭМ |  |  | 8: 12.99; 10: 38.97 | [10 empty] | ЭМ
| 4 | М |  |  | 8: 2.58; 10: 7.74 | [10 empty] | М
|  | ЗТ |  |  | 4: чел.-ч; 5: 2.48; 7: 7.44 | [11 empty] | ЗТ
|  | Итого по расценке |  |  | 8: 47.61; 10: 142.83 | [12 empty] | Итого по расценке
|  | ФОТ |  |  | 10: 96.12; 12: 3063.34 | [11 empty] | ФОТ
| Приказ № 812/пр от 21.12.2020 Прил. п.51.1 | НР Прокладка и монтаж сетей связи |  |  | 4: %; 5: 90; 7: 90; 10: 86.51; 12: 2757.01 | [11 empty] | НР Прокладка и монтаж сетей связи
| Приказ № 774/пр от 11.12.2020 Прил. п.51.1 | СП Прокладка и монтаж сетей связи |  |  | 4: %; 5: 46; 7: 46; 10: 44.22; 12: 1409.14 | [11 empty] | СП Прокладка и монтаж сетей связи
|  | Всего по позиции |  |  | 10: 273.56 | [13 empty] | Всего по позиции
19 | ФЕРм10-06-060-05 | Монтаж оптического кросса с учетом измерений на волоконно-оптическом кабеле с числом волокон: 24 | [20 empty] | Монтаж оптического кросса с учетом измерений на волоконно-оптическом кабеле с числом волокон: 24 | bar: 4; 7
| 1 | ОТ |  |  | 8: 61.5; 10: 61.5; 11: 31.87; 12: 1960.01 | [10 empty] | ОТ
| 2 | ЭМ |  |  | 8: 34.5; 10: 34.5 | [10 empty] | ЭМ
| 4 | М |  |  | 8: 7.06; 10: 7.06 | [10 empty] | М
|  | ЗТ |  |  | 4: чел.-ч; 5: 4.76; 7: 4.76 | [11 empty] | ЗТ
|  | Итого по расценке |  |  | 8: 103.06; 10: 103.06 | [12 empty] | Итого по расценке
|  | ФОТ |  |  | 10: 61.5; 12: 1960.01 | [11 empty] | ФОТ
| Приказ № 812/пр от 21.12.2020 Прил. п.51.1 | НР Прокладка и монтаж сетей связи |  |  | 4: %; 5: 90; 7: 90; 10: 55.35; 12: 1764.01 | [11 empty] | НР Прокладка и монтаж сетей связи
| Приказ № 774/пр от 11.12.2020 Прил. п.51.1 | СП Прокладка и монтаж сетей связи |  |  | 4: %; 5: 46; 7: 46; 10: 28.29; 12: 901.6 | [11 empty] | СП Прокладка и монтаж сетей связи
|  | Всего по позиции |  |  | 10: 186.7 | [13 empty] | Всего по позиции
20 О | ТЦ_61.1.04.10_22_2222823513_07.03.2023_02 Конъюнктурный анализ, поз. 12 | Кросс оптический 8 портов SC/APC 1U для стойки 19" |  |  | шт. |  |  | 3 | 2439.34 | 1.012 | 1502.2 | 4.93 | 7405.84 | [9 empty] | Кросс оптический 8 портов SC/APC 1U для стойки 19"
|  | (Инженерное оборудование) | [25 empty] | (Инженерное оборудование)
|  | Цена=2927,21/1,2 | [26 empty] | Цена=2927,21/1,2
| Приказ от 04.08.2020 № 421/пр п.92в | Заготовительно-складские расходы для оборудования - 1,2% ПЗ=1,2% (ОЗП=1,2%; ЭМ=1,2%; МАТ=1,2%) | [27 empty] | Заготовительно-складские расходы для оборудования - 1,2% ПЗ=1,2% (ОЗП=1,2%; ЭМ=1,2%; МАТ=1,2%)
|  | Всего по позиции |  |  | 10: 1502.2; 12: 7405.84 | [13 empty] | Всего по позиции
21 О | ТЦ_61.1.04.10_22_2222823513_07.03.2023_02 Конъюнктурный анализ, поз. 13 | Кросс оптический 24 порта SC/APC 1U для стойки 19" |  |  | шт. |  |  | 1 | 3529.72 | 1.012 | 724.56 | 4.93 | 3572.08 | [9 empty] | Кросс оптический 24 порта SC/APC 1U для стойки 19"
|  | (Инженерное оборудование) | [25 empty] | (Инженерное оборудование)
|  | Цена=4235,66/1,2 | [26 empty] | Цена=4235,66/1,2
| Приказ от 04.08.2020 № 421/пр п.92в | Заготовительно-складские расходы для оборудования - 1,2% ПЗ=1,2% (ОЗП=1,2%; ЭМ=1,2%; МАТ=1,2%) | [27 empty] | Заготовительно-складские расходы для оборудования - 1,2% ПЗ=1,2% (ОЗП=1,2%; ЭМ=1,2%; МАТ=1,2%)
|  | Всего по позиции |  |  | 10: 724.56; 12: 3572.08 | [13 empty] | Всего по позиции
22 | ФЕРм11-04-008-01 | Съемные и выдвижные блоки (модули, ячейки, ТЭЗ), масса: до 5 кг |  |  | 4: шт; 7: 10 | [9 empty] | Съемные и выдвижные блоки (модули, ячейки, ТЭЗ), масса: до 5 кг
| 1 | ОТ |  |  | 8: 8.9; 10: 89; 11: 31.87; 12: 2836.43 | [10 empty] | ОТ
| 2 | ЭМ |  |  | 8: 0.66; 10: 6.6 | [10 empty] | ЭМ
| 3 | в т.ч. ОТм |  |  | 8: 0.12; 10: 1.2; 11: 31.87; 12: 38.24 | [10 empty] | в т.ч. ОТм
| 4 | М |  |  | 8: 0.18; 10: 1.8 | [10 empty] | М
|  | ЗТ |  |  | 4: чел.-ч; 5: 1.03; 7: 10.3 | [11 empty] | ЗТ
|  | ЗТм |  |  | 4: чел.-ч; 5: 0.01; 7: 0.1 | [11 empty] | ЗТм
|  | Итого по расценке |  |  | 8: 9.74; 10: 97.4 | [12 empty] | Итого по расценке
|  | ФОТ |  |  | 10: 90.2; 12: 2874.67 | [11 empty] | ФОТ
| Приказ № 812/пр от 21.12.2020 Прил. п.53 | НР Приборы, средства автоматизации и вычислительной техники |  |  | 4: %; 5: 90; 7: 90; 10: 81.18; 12: 2587.2 | [11 empty] | НР Приборы, средства автоматизации и вычислительной техники
| Приказ № 774/пр от 11.12.2020 Прил. п.53 | СП Приборы, средства автоматизации и вычислительной техники |  |  | 4: %; 5: 46; 7: 46; 10: 41.49; 12: 1322.35 | [11 empty] | СП Приборы, средства автоматизации и вычислительной техники
|  | Всего по позиции |  |  | 10: 220.07 | [13 empty] | Всего по позиции
23 О | ТЦ_89.1.61.01_22_2222823513_07.03.2023_02 Конъюнктурный анализ, поз. 14 | Оптический трансивер SFP WDM дальность 3 км, 1550нм |  |  | шт. |  |  | 5 | 996.15 | 1.012 | 1022.42 | 4.93 | 5040.52 | [9 empty] | Оптический трансивер SFP WDM дальность 3 км, 1550нм
|  | (Инженерное оборудование) | [25 empty] | (Инженерное оборудование)
|  | Цена=1195,38/1,2 | [26 empty] | Цена=1195,38/1,2
| Приказ от 04.08.2020 № 421/пр п.92в | Заготовительно-складские расходы для оборудования - 1,2% ПЗ=1,2% (ОЗП=1,2%; ЭМ=1,2%; МАТ=1,2%) | [27 empty] | Заготовительно-складские расходы для оборудования - 1,2% ПЗ=1,2% (ОЗП=1,2%; ЭМ=1,2%; МАТ=1,2%)
|  | Всего по позиции |  |  | 10: 1022.42; 12: 5040.52 | [13 empty] | Всего по позиции
24 О | ТЦ_89.1.61.01_22_2222823513_07.03.2023_02 Конъюнктурный анализ, поз. 15 | Оптический трансивер SFP WDM дальность 3 км, 1310нм |  |  | шт. |  |  | 5 | 996.15 | 1.012 | 1022.42 | 4.93 | 5040.52 | [9 empty] | Оптический трансивер SFP WDM дальность 3 км, 1310нм
|  | (Инженерное оборудование) | [25 empty] | (Инженерное оборудование)
|  | Цена=1195,38/1,2 | [26 empty] | Цена=1195,38/1,2
| Приказ от 04.08.2020 № 421/пр п.92в | Заготовительно-складские расходы для оборудования - 1,2% ПЗ=1,2% (ОЗП=1,2%; ЭМ=1,2%; МАТ=1,2%) | [27 empty] | Заготовительно-складские расходы для оборудования - 1,2% ПЗ=1,2% (ОЗП=1,2%; ЭМ=1,2%; МАТ=1,2%)
|  | Всего по позиции |  |  | 10: 1022.42; 12: 5040.52 | [13 empty] | Всего по позиции
25 | ФЕРм11-04-008-03 | Съемные и выдвижные блоки (модули, ячейки, ТЭЗ), масса: до 20 кг |  |  | 4: шт; 7: 4 | [9 empty] | Съемные и выдвижные блоки (модули, ячейки, ТЭЗ), масса: до 20 кг
| 1 | ОТ |  |  | 8: 26.7; 10: 106.8; 11: 31.87; 12: 3403.72 | [10 empty] | ОТ
| 2 | ЭМ |  |  | 8: 1.31; 10: 5.24 | [10 empty] | ЭМ
| 3 | в т.ч. ОТм |  |  | 8: 0.23; 10: 0.92; 11: 31.87; 12: 29.32 | [10 empty] | в т.ч. ОТм
| 4 | М |  |  | 8: 0.53; 10: 2.12 | [10 empty] | М
|  | ЗТ |  |  | 4: чел.-ч; 5: 3.09; 7: 12.36 | [11 empty] | ЗТ
|  | ЗТм |  |  | 4: чел.-ч; 5: 0.02; 7: 0.08 | [11 empty] | ЗТм
|  | Итого по расценке |  |  | 8: 28.54; 10: 114.16 | [12 empty] | Итого по расценке
|  | ФОТ |  |  | 10: 107.72; 12: 3433.04 | [11 empty] | ФОТ
| Приказ № 812/пр от 21.12.2020 Прил. п.53 | НР Приборы, средства автоматизации и вычислительной техники |  |  | 4: %; 5: 90; 7: 90; 10: 96.95; 12: 3089.74 | [11 empty] | НР Приборы, средства автоматизации и вычислительной техники
| Приказ № 774/пр от 11.12.2020 Прил. п.53 | СП Приборы, средства автоматизации и вычислительной техники |  |  | 4: %; 5: 46; 7: 46; 10: 49.55; 12: 1579.2 | [11 empty] | СП Приборы, средства автоматизации и вычислительной техники
|  | Всего по позиции |  |  | 10: 260.66 | [13 empty] | Всего по позиции
26 О | ТЦ_89.1.62.04_22_2222823513_07.03.2023_02 Конъюнктурный анализ, поз. 16 | ИБП, 800ВА/480Вт, встроенная АКБ 1х7Ач |  |  | шт. |  |  | 4 | 3523.76 | 1.012 | 2893.34 | 4.93 | 14264.18 | [9 empty] | ИБП, 800ВА/480Вт, встроенная АКБ 1х7Ач
|  | (Инженерное оборудование) | [25 empty] | (Инженерное оборудование)
|  | Цена=4228,51/1,2 | [26 empty] | Цена=4228,51/1,2
| Приказ от 04.08.2020 № 421/пр п.92в | Заготовительно-складские расходы для оборудования - 1,2% ПЗ=1,2% (ОЗП=1,2%; ЭМ=1,2%; МАТ=1,2%) | [27 empty] | Заготовительно-складские расходы для оборудования - 1,2% ПЗ=1,2% (ОЗП=1,2%; ЭМ=1,2%; МАТ=1,2%)
|  | Всего по позиции |  |  | 10: 2893.34; 12: 14264.18 | [13 empty] | Всего по позиции
23 | ФЕРм10-03-001-04 | Плата дополнительная, устанавливаемая на готовом месте стойки |  |  | 4: шт; 7: 11 | [17 empty] | Плата дополнительная, устанавливаемая на готовом месте стойки
| 1 | ОТ |  |  | 8: 17.91; 10: 197.01; 11: 31.87; 12: 6278.71 | [19 empty] | ОТ
| 2 | ЭМ |  |  | 8: 7.2; 10: 79.2 | [19 empty] | ЭМ
| 3 | в т.ч. ОТм |  |  | 8: 0.8; 10: 8.8; 11: 31.87; 12: 280.46 | [19 empty] | в т.ч. ОТм
| 4 | М |  |  | 8: 0.36; 10: 3.96 | [19 empty] | М
|  | ЗТ |  |  | 4: чел.-ч; 5: 2.1; 7: 23.1 | [20 empty] | ЗТ
|  | ЗТм |  |  | 4: чел.-ч; 5: 0.08; 7: 0.88 | [20 empty] | ЗТм
|  | Итого по расценке |  |  | 8: 25.47; 10: 280.17 | [21 empty] | Итого по расценке
|  | ФОТ |  |  | 10: 205.81; 12: 6559.17 | [20 empty] | ФОТ
| Приказ № 812/пр от 21.12.2020 Прил. п.51.1 | НР Прокладка и монтаж сетей связи |  |  | 4: %; 5: 90; 7: 90; 10: 185.23; 12: 5903.25 | [20 empty] | НР Прокладка и монтаж сетей связи
| Приказ № 774/пр от 11.12.2020 Прил. п.51.1 | СП Прокладка и монтаж сетей связи |  |  | 4: %; 5: 46; 7: 46; 10: 94.67; 12: 3017.22 | [20 empty] | СП Прокладка и монтаж сетей связи
|  | Всего по позиции |  |  | 10: 560.07 | [22 empty] | Всего по позиции
27 | ФЕРм11-04-008-01 | Съемные и выдвижные блоки (модули, ячейки, ТЭЗ), масса: до 5 кг |  |  | 4: шт; 7: 11 | [9 empty] | Съемные и выдвижные блоки (модули, ячейки, ТЭЗ), масса: до 5 кг
| 1 | ОТ |  |  | 8: 8.9; 10: 97.9; 11: 31.87; 12: 3120.07 | [10 empty] | ОТ
| 2 | ЭМ |  |  | 8: 0.66; 10: 7.26 | [10 empty] | ЭМ
| 3 | в т.ч. ОТм |  |  | 8: 0.12; 10: 1.32; 11: 31.87; 12: 42.07 | [10 empty] | в т.ч. ОТм
| 4 | М |  |  | 8: 0.18; 10: 1.98 | [10 empty] | М
|  | ЗТ |  |  | 4: чел.-ч; 5: 1.03; 7: 11.33 | [11 empty] | ЗТ
|  | ЗТм |  |  | 4: чел.-ч; 5: 0.01; 7: 0.11 | [11 empty] | ЗТм
|  | Итого по расценке |  |  | 8: 9.74; 10: 107.14 | [12 empty] | Итого по расценке
|  | ФОТ |  |  | 10: 99.22; 12: 3162.14 | [11 empty] | ФОТ
| Приказ № 812/пр от 21.12.2020 Прил. п.53 | НР Приборы, средства автоматизации и вычислительной техники |  |  | 4: %; 5: 90; 7: 90; 10: 89.3; 12: 2845.93 | [11 empty] | НР Приборы, средства автоматизации и вычислительной техники
| Приказ № 774/пр от 11.12.2020 Прил. п.53 | СП Приборы, средства автоматизации и вычислительной техники |  |  | 4: %; 5: 46; 7: 46; 10: 45.64; 12: 1454.58 | [11 empty] | СП Приборы, средства автоматизации и вычислительной техники
|  | Всего по позиции |  |  | 10: 242.08 | [13 empty] | Всего по позиции
28 | ФЕРм10-01-051-15 | Разделка и включение концов кабеля и провода пистолетом, емкость кабеля: 5х2 (расшивка патч-панели) |  |  | 4: 10 концов кабеля; 7: 15.7 | [9 empty] | Разделка и включение концов кабеля и провода пистолетом, емкость кабеля: 5х2 (расшивка патч-панели)
|  | Объем=(27+65*2) / 10 | [34 empty] | Объем=(27+65*2) / 10
| 1 | ОТ |  |  | 8: 49.06; 10: 770.24; 11: 31.87; 12: 24547.55 | [10 empty] | ОТ
| 4 | М |  |  | 8: 5.35; 10: 84 | [10 empty] | М
|  | ЗТ |  |  | 4: чел.-ч; 5: 5.1; 7: 80.07 | [11 empty] | ЗТ
|  | Итого по расценке |  |  | 8: 54.41; 10: 854.24 | [12 empty] | Итого по расценке
|  | ФОТ |  |  | 10: 770.24; 12: 24547.55 | [11 empty] | ФОТ
| Приказ № 812/пр от 21.12.2020 Прил. п.51.1 | НР Прокладка и монтаж сетей связи |  |  | 4: %; 5: 90; 7: 90; 10: 693.22; 12: 22092.8 | [11 empty] | НР Прокладка и монтаж сетей связи
| Приказ № 774/пр от 11.12.2020 Прил. п.51.1 | СП Прокладка и монтаж сетей связи |  |  | 4: %; 5: 46; 7: 46; 10: 354.31; 12: 11291.87 | [11 empty] | СП Прокладка и монтаж сетей связи
|  | Всего по позиции |  |  | 10: 1901.77 | [13 empty] | Всего по позиции
29 О | ТЦ_89.1.61.03_22_2222823513_07.03.2023_02 Конъюнктурный анализ, поз. 17 | Патч-панель 24хRJ45, 1U, 19, UTP, кат.5е, горизонтальная заделка |  |  | шт. |  |  | 11 | 3355.49 | 1.012 | 7576.74 | 4.93 | 37353.31 | [9 empty] | Патч-панель 24хRJ45, 1U, 19, UTP, кат.5е, горизонтальная заделка
|  | (Инженерное оборудование) | [25 empty] | (Инженерное оборудование)
|  | Цена=4026,59/1,2 | [26 empty] | Цена=4026,59/1,2
| Приказ от 04.08.2020 № 421/пр п.92в | Заготовительно-складские расходы для оборудования - 1,2% ПЗ=1,2% (ОЗП=1,2%; ЭМ=1,2%; МАТ=1,2%) | [27 empty] | Заготовительно-складские расходы для оборудования - 1,2% ПЗ=1,2% (ОЗП=1,2%; ЭМ=1,2%; МАТ=1,2%)
|  | Всего по позиции |  |  | 10: 7576.74; 12: 37353.31 | [13 empty] | Всего по позиции
26 | ФЕРм10-03-001-04 | Плата дополнительная, устанавливаемая на готовом месте стойки |  |  | 4: шт; 7: 12 | [17 empty] | Плата дополнительная, устанавливаемая на готовом месте стойки
| 1 | ОТ |  |  | 8: 17.91; 10: 214.92; 11: 31.87; 12: 6849.5 | [19 empty] | ОТ
| 2 | ЭМ |  |  | 8: 7.2; 10: 86.4 | [19 empty] | ЭМ
| 3 | в т.ч. ОТм |  |  | 8: 0.8; 10: 9.6; 11: 31.87; 12: 305.95 | [19 empty] | в т.ч. ОТм
| 4 | М |  |  | 8: 0.36; 10: 4.32 | [19 empty] | М
|  | ЗТ |  |  | 4: чел.-ч; 5: 2.1; 7: 25.2 | [20 empty] | ЗТ
|  | ЗТм |  |  | 4: чел.-ч; 5: 0.08; 7: 0.96 | [20 empty] | ЗТм
|  | Итого по расценке |  |  | 8: 25.47; 10: 305.64 | [21 empty] | Итого по расценке
|  | ФОТ |  |  | 10: 224.52; 12: 7155.45 | [20 empty] | ФОТ
| Приказ № 812/пр от 21.12.2020 Прил. п.51.1 | НР Прокладка и монтаж сетей связи |  |  | 4: %; 5: 90; 7: 90; 10: 202.07; 12: 6439.91 | [20 empty] | НР Прокладка и монтаж сетей связи
| Приказ № 774/пр от 11.12.2020 Прил. п.51.1 | СП Прокладка и монтаж сетей связи |  |  | 4: %; 5: 46; 7: 46; 10: 103.28; 12: 3291.51 | [20 empty] | СП Прокладка и монтаж сетей связи
|  | Всего по позиции |  |  | 10: 610.99 | [22 empty] | Всего по позиции
30 | ФЕРм10-01-001-12 | Рамка со штифтами на винтах в нарезных отверстиях |  |  | 4: шт; 7: 12 | [9 empty] | Рамка со штифтами на винтах в нарезных отверстиях
| 1 | ОТ |  |  | 8: 0.6; 10: 7.2; 11: 31.87; 12: 229.46 | [10 empty] | ОТ
| 4 | М |  |  | 8: 0.01; 10: 0.12 | [10 empty] | М
|  | ЗТ |  |  | 4: чел.-ч; 5: 0.07; 7: 0.84 | [11 empty] | ЗТ
|  | Итого по расценке |  |  | 8: 0.61; 10: 7.32 | [12 empty] | Итого по расценке
|  | ФОТ |  |  | 10: 7.2; 12: 229.46 | [11 empty] | ФОТ
| Приказ № 812/пр от 21.12.2020 Прил. п.51.1 | НР Прокладка и монтаж сетей связи |  |  | 4: %; 5: 90; 7: 90; 10: 6.48; 12: 206.51 | [11 empty] | НР Прокладка и монтаж сетей связи
| Приказ № 774/пр от 11.12.2020 Прил. п.51.1 | СП Прокладка и монтаж сетей связи |  |  | 4: %; 5: 46; 7: 46; 10: 3.31; 12: 105.55 | [11 empty] | СП Прокладка и монтаж сетей связи
|  | Всего по позиции |  |  | 10: 17.11 | [13 empty] | Всего по позиции
31 | ТЦ_61.3.05.03_22_2222823513_07.03.2023_02 Конъюнктурный анализ, поз. 18 | Кабельный органайзер 1U, горизонтальный для стойки 19" |  |  | шт. |  |  | 12 | 418.88 | 1.012 | 730.87 | 6.96 | 5086.88 | [9 empty] | Кабельный органайзер 1U, горизонтальный для стойки 19"
|  | (Материалы для монтажных работ) | [25 empty] | (Материалы для монтажных работ)
|  | Цена=502,65/1,2 | [26 empty] | Цена=502,65/1,2
| Приказ от 04.08.2020 № 421/пр п.92в | Заготовительно-складские расходы для оборудования - 1,2% ПЗ=1,2% (ОЗП=1,2%; ЭМ=1,2%; МАТ=1,2%) | [27 empty] | Заготовительно-складские расходы для оборудования - 1,2% ПЗ=1,2% (ОЗП=1,2%; ЭМ=1,2%; МАТ=1,2%)
|  | Всего по позиции |  |  | 10: 730.87; 12: 5086.88 | [13 empty] | Всего по позиции
32 | ФЕРм08-02-390-01 | Короба пластмассовые: шириной до 40 мм |  |  | 4: 100 м; 7: 10.55 | [9 empty] | Короба пластмассовые: шириной до 40 мм
|  | Объем=(664+224+167) / 100 | [34 empty] | Объем=(664+224+167) / 100
| 1 | ОТ |  |  | 8: 154.92; 10: 1634.41; 11: 31.87; 12: 52088.65 | [10 empty] | ОТ
| 2 | ЭМ |  |  | 8: 0.31; 10: 3.27 | [10 empty] | ЭМ
| 3 | в т.ч. ОТм |  |  | 8: 0.14; 10: 1.48; 11: 31.87; 12: 47.17 | [10 empty] | в т.ч. ОТм
| 4 | М |  |  | 8: 51.53; 10: 543.64 | [10 empty] | М
|  | ЗТ |  |  | 4: чел.-ч; 5: 16.29; 7: 171.8595 | [11 empty] | ЗТ
|  | ЗТм |  |  | 4: чел.-ч; 5: 0.01; 7: 0.1055 | [11 empty] | ЗТм
|  | Итого по расценке |  |  | 8: 206.76; 10: 2181.32 | [12 empty] | Итого по расценке
|  | ФОТ |  |  | 10: 1635.89; 12: 52135.82 | [11 empty] | ФОТ
| Приказ № 812/пр от 21.12.2020 Прил. п.49.3 | НР Электротехнические установки на других объектах |  |  | 4: %; 5: 97; 7: 97; 10: 1586.81; 12: 50571.75 | [11 empty] | НР Электротехнические установки на других объектах
| Приказ № 774/пр от 11.12.2020 Прил. п.49.3 | СП Электротехнические установки на других объектах |  |  | 4: %; 5: 51; 7: 51; 10: 834.3; 12: 26589.27 | [11 empty] | СП Электротехнические установки на других объектах
|  | Всего по позиции |  |  | 10: 4602.43 | [13 empty] | Всего по позиции
33 | ФССЦ-20.2.05.04-0025 | Кабель-канал (короб) 25х16 мм |  |  | 4: м; 7: 664; 8: 1.71; 10: 1135.44 | [9 empty] | Кабель-канал (короб) 25х16 мм
|  | (Материалы для монтажных работ) | [25 empty] | (Материалы для монтажных работ)
|  | Всего по позиции |  |  | 10: 1135.44 | [13 empty] | Всего по позиции
34 | ФССЦ-20.2.05.04-0028 | Кабель-канал (короб) 40х25 мм |  |  | 4: м; 7: 224; 8: 3.3; 10: 739.2 | [9 empty] | Кабель-канал (короб) 40х25 мм
|  | (Материалы для монтажных работ) | [25 empty] | (Материалы для монтажных работ)
|  | Всего по позиции |  |  | 10: 739.2 | [13 empty] | Всего по позиции
35 | ФССЦ-20.2.05.04-0029 | Кабель-канал (короб) 40х40 мм |  |  | 4: м; 7: 167; 8: 4.28; 10: 714.76 | [9 empty] | Кабель-канал (короб) 40х40 мм
|  | (Материалы для монтажных работ) | [25 empty] | (Материалы для монтажных работ)
|  | Всего по позиции |  |  | 10: 714.76 | [13 empty] | Всего по позиции
36 | ФЕРм08-02-390-02 | Короба пластмассовые: шириной до 63 мм |  |  | 4: 100 м; 7: 5.19 | [9 empty] | Короба пластмассовые: шириной до 63 мм
|  | Объем=519 / 100 | [34 empty] | Объем=519 / 100
| 1 | ОТ |  |  | 8: 174.89; 10: 907.68; 11: 31.87; 12: 28927.76 | [10 empty] | ОТ
| 2 | ЭМ |  |  | 8: 0.31; 10: 1.61 | [10 empty] | ЭМ
| 3 | в т.ч. ОТм |  |  | 8: 0.14; 10: 0.73; 11: 31.87; 12: 23.27 | [10 empty] | в т.ч. ОТм
| 4 | М |  |  | 8: 69.93; 10: 362.94 | [10 empty] | М
|  | ЗТ |  |  | 4: чел.-ч; 5: 18.39; 7: 95.4441 | [11 empty] | ЗТ
|  | ЗТм |  |  | 4: чел.-ч; 5: 0.01; 7: 0.0519 | [11 empty] | ЗТм
|  | Итого по расценке |  |  | 8: 245.13; 10: 1272.23 | [12 empty] | Итого по расценке
|  | ФОТ |  |  | 10: 908.41; 12: 28951.03 | [11 empty] | ФОТ
| Приказ № 812/пр от 21.12.2020 Прил. п.49.3 | НР Электротехнические установки на других объектах |  |  | 4: %; 5: 97; 7: 97; 10: 881.16; 12: 28082.5 | [11 empty] | НР Электротехнические установки на других объектах
| Приказ № 774/пр от 11.12.2020 Прил. п.49.3 | СП Электротехнические установки на других объектах |  |  | 4: %; 5: 51; 7: 51; 10: 463.29; 12: 14765.03 | [11 empty] | СП Электротехнические установки на других объектах
|  | Всего по позиции |  |  | 10: 2616.68 | [13 empty] | Всего по позиции
37 | ФССЦ-20.2.05.04-0031 | Кабель-канал (короб) 60х60 мм |  |  | 4: м; 7: 519; 8: 9.02; 10: 4681.38 | [9 empty] | Кабель-канал (короб) 60х60 мм
|  | (Материалы для монтажных работ) | [25 empty] | (Материалы для монтажных работ)
|  | Всего по позиции |  |  | 10: 4681.38 | [13 empty] | Всего по позиции
38 | ФЕРм08-02-399-01 | Провод в коробах, сечением: до 6 мм2 |  |  | 4: 100 м; 7: 124.77 | [9 empty] | Провод в коробах, сечением: до 6 мм2
|  | Объем=(317+12160) / 100 | [34 empty] | Объем=(317+12160) / 100
| 1 | ОТ |  |  | 8: 26.51; 10: 3307.65; 11: 31.87; 12: 105414.81 | [10 empty] | ОТ
| 2 | ЭМ |  |  | 8: 1.81; 10: 225.83 | [10 empty] | ЭМ
| 3 | в т.ч. ОТм |  |  | 8: 0.26; 10: 32.44; 11: 31.87; 12: 1033.86 | [10 empty] | в т.ч. ОТм
| 4 | М |  |  | 8: 10.27; 10: 1281.39 | [10 empty] | М
|  | ЗТ |  |  | 4: чел.-ч; 5: 2.82; 7: 351.8514 | [11 empty] | ЗТ
|  | ЗТм |  |  | 4: чел.-ч; 5: 0.02; 7: 2.4954 | [11 empty] | ЗТм
|  | Итого по расценке |  |  | 8: 38.59; 10: 4814.87 | [12 empty] | Итого по расценке
|  | ФОТ |  |  | 10: 3340.09; 12: 106448.67 | [11 empty] | ФОТ
| Приказ № 812/пр от 21.12.2020 Прил. п.49.3 | НР Электротехнические установки на других объектах |  |  | 4: %; 5: 97; 7: 97; 10: 3239.89; 12: 103255.21 | [11 empty] | НР Электротехнические установки на других объектах
| Приказ № 774/пр от 11.12.2020 Прил. п.49.3 | СП Электротехнические установки на других объектах |  |  | 4: %; 5: 51; 7: 51; 10: 1703.45; 12: 54288.82 | [11 empty] | СП Электротехнические установки на других объектах
|  | Всего по позиции |  |  | 10: 9758.21 | [13 empty] | Всего по позиции
39 | ФЕРм08-02-402-01 | Кабель трех-пятижильный по установленным конструкциям и лоткам с установкой ответвительных коробок: в помещениях с нормальной средой сечением жилы до 10 мм2 |  |  | 4: 100 м; 7: 3.41 | [9 empty] | Кабель трех-пятижильный по установленным конструкциям и лоткам с установкой ответвительных коробок: в помещениях с нормальной средой сечением жилы до 10 мм2
|  | Объем=(9+332) / 100 | [34 empty] | Объем=(9+332) / 100
| 1 | ОТ |  |  | 8: 115.06; 10: 392.35; 11: 31.87; 12: 12504.19 | [10 empty] | ОТ
| 2 | ЭМ |  |  | 8: 35.61; 10: 121.43 | [10 empty] | ЭМ
| 3 | в т.ч. ОТм |  |  | 8: 2.51; 10: 8.56; 11: 31.87; 12: 272.81 | [10 empty] | в т.ч. ОТм
| 4 | М |  |  | 8: 42.48; 10: 144.86 | [10 empty] | М
|  | ЗТ |  |  | 4: чел.-ч; 5: 12.24; 7: 41.7384 | [11 empty] | ЗТ
|  | ЗТм |  |  | 4: чел.-ч; 5: 0.2; 7: 0.682 | [11 empty] | ЗТм
|  | Итого по расценке |  |  | 8: 193.15; 10: 658.64 | [12 empty] | Итого по расценке
|  | ФОТ |  |  | 10: 400.91; 12: 12777 | [11 empty] | ФОТ
| Приказ № 812/пр от 21.12.2020 Прил. п.49.3 | НР Электротехнические установки на других объектах |  |  | 4: %; 5: 97; 7: 97; 10: 388.88; 12: 12393.69 | [11 empty] | НР Электротехнические установки на других объектах
| Приказ № 774/пр от 11.12.2020 Прил. п.49.3 | СП Электротехнические установки на других объектах |  |  | 4: %; 5: 51; 7: 51; 10: 204.46; 12: 6516.27 | [11 empty] | СП Электротехнические установки на других объектах
|  | Всего по позиции |  |  | 10: 1251.98 | [13 empty] | Всего по позиции
40 | ТЦ_21.1.04.01_22_2222823513_07.03.2023_02 Конъюнктурный анализ, поз. 19 | Витая пара ParLan U/UTP категория 5e PVCLS нг(A)-LSLTx 4х2х0.52мм |  |  | м |  |  | 12741.84 | 46.84 | 1.02 | 87466.14 | 6.96 | 608764.34 | [9 empty] | Витая пара ParLan U/UTP категория 5e PVCLS нг(A)-LSLTx 4х2х0.52мм
|  | (Материалы для монтажных работ) | [25 empty] | (Материалы для монтажных работ)
|  | Объем=12492*1,02 | [34 empty] | Объем=12492*1,02
|  | Цена=56,21/1,2 | [26 empty] | Цена=56,21/1,2
| Приказ от 04.08.2020 № 421/пр п.92а | Заготовительно-складские расходы для материальных ресурсов (за исключением металлических конструкций) - 2% ПЗ=2% (ОЗП=2%; ЭМ=2%; МАТ=2%) | [27 empty] | Заготовительно-складские расходы для материальных ресурсов (за исключением металлических конструкций) - 2% ПЗ=2% (ОЗП=2%; ЭМ=2%; МАТ=2%)
|  | Всего по позиции |  |  | 10: 87466.14; 12: 608764.34 | [13 empty] | Всего по позиции
41 | ТЦ_21.1.01.01_22_2222823513_07.03.2023_02 Конъюнктурный анализ, поз. 20 | Волоконно-оптический кабель 8 волокон, для прокладки внутри здания НГ(А)-HF ОКНГ(А)-HF-T1-A8-0.5 |  |  | м |  |  | 332.52 | 34.23 | 1.02 | 1668.07 | 6.96 | 11609.8 | [9 empty] | Волоконно-оптический кабель 8 волокон, для прокладки внутри здания НГ(А)-HF ОКНГ(А)-HF-T1-A8-0.5
|  | (Материалы для монтажных работ) | [25 empty] | (Материалы для монтажных работ)
|  | Объем=326*1,02 | [34 empty] | Объем=326*1,02
|  | Цена=41,08/1,2 | [26 empty] | Цена=41,08/1,2
| Приказ от 04.08.2020 № 421/пр п.92а | Заготовительно-складские расходы для материальных ресурсов (за исключением металлических конструкций) - 2% ПЗ=2% (ОЗП=2%; ЭМ=2%; МАТ=2%) | [27 empty] | Заготовительно-складские расходы для материальных ресурсов (за исключением металлических конструкций) - 2% ПЗ=2% (ОЗП=2%; ЭМ=2%; МАТ=2%)
|  | Всего по позиции |  |  | 10: 1668.07; 12: 11609.8 | [13 empty] | Всего по позиции
42 | ТЦ_22.1.02.04_22_2222823513_07.03.2023_02 Конъюнктурный анализ, поз. 21 | Разъем RJ-45 |  |  | шт |  |  | 9 | 5.42 | 1.02 | 7.15 | 6.96 | 49.76 | [9 empty] | Разъем RJ-45
|  | (Материалы для монтажных работ) | [25 empty] | (Материалы для монтажных работ)
|  | Цена=6,5/1,2 | [26 empty] | Цена=6,5/1,2
| Приказ от 04.08.2020 № 421/пр п.92а | Заготовительно-складские расходы для материальных ресурсов (за исключением металлических конструкций) - 2% ПЗ=2% (ОЗП=2%; ЭМ=2%; МАТ=2%) | [27 empty] | Заготовительно-складские расходы для материальных ресурсов (за исключением металлических конструкций) - 2% ПЗ=2% (ОЗП=2%; ЭМ=2%; МАТ=2%)
|  | Всего по позиции |  |  | 10: 7.15; 12: 49.76 | [13 empty] | Всего по позиции
43 | ФЕРм08-03-591-08 | Розетка штепсельная: неутопленного типа при открытой проводке |  |  | 4: 100 шт; 7: 0.92 | [9 empty] | Розетка штепсельная: неутопленного типа при открытой проводке
|  | Объем=(27+65) / 100 | [34 empty] | Объем=(27+65) / 100
| 1 | ОТ |  |  | 8: 342.84; 10: 315.41; 11: 31.87; 12: 10052.12 | [10 empty] | ОТ
| 2 | ЭМ |  |  | 8: 4.77; 10: 4.39 | [10 empty] | ЭМ
| 3 | в т.ч. ОТм |  |  | 8: 0.64; 10: 0.59; 11: 31.87; 12: 18.8 | [10 empty] | в т.ч. ОТм
| 4 | М |  |  | 8: 106.42; 10: 97.91 | [10 empty] | М
|  | ЗТ |  |  | 4: чел.-ч; 5: 34.56; 7: 31.7952 | [11 empty] | ЗТ
|  | ЗТм |  |  | 4: чел.-ч; 5: 0.05; 7: 0.046 | [11 empty] | ЗТм
|  | Итого по расценке |  |  | 8: 454.03; 10: 417.71 | [12 empty] | Итого по расценке
|  | ФОТ |  |  | 10: 316; 12: 10070.92 | [11 empty] | ФОТ
| Приказ № 812/пр от 21.12.2020 Прил. п.49.3 | НР Электротехнические установки на других объектах |  |  | 4: %; 5: 97; 7: 97; 10: 306.52; 12: 9768.79 | [11 empty] | НР Электротехнические установки на других объектах
| Приказ № 774/пр от 11.12.2020 Прил. п.49.3 | СП Электротехнические установки на других объектах |  |  | 4: %; 5: 51; 7: 51; 10: 161.16; 12: 5136.17 | [11 empty] | СП Электротехнические установки на других объектах
|  | Всего по позиции |  |  | 10: 885.39 | [13 empty] | Всего по позиции
44 | ТЦ_20.4.03.03_22_2222823513_07.03.2023_02 Конъюнктурный анализ, поз. 22 | Розетка накладная 1хRJ45 (SNR-SMB-2108A) |  |  | шт. |  |  | 27 | 218.08 | 1.02 | 862.92 | 6.96 | 6005.92 | [9 empty] | Розетка накладная 1хRJ45 (SNR-SMB-2108A)
|  | (Материалы для монтажных работ) | [25 empty] | (Материалы для монтажных работ)
|  | Цена=261,69/1,2 | [26 empty] | Цена=261,69/1,2
| Приказ от 04.08.2020 № 421/пр п.92а | Заготовительно-складские расходы для материальных ресурсов (за исключением металлических конструкций) - 2% ПЗ=2% (ОЗП=2%; ЭМ=2%; МАТ=2%) | [27 empty] | Заготовительно-складские расходы для материальных ресурсов (за исключением металлических конструкций) - 2% ПЗ=2% (ОЗП=2%; ЭМ=2%; МАТ=2%)
|  | Всего по позиции |  |  | 10: 862.92; 12: 6005.92 | [13 empty] | Всего по позиции
45 | ТЦ_20.4.03.03_22_2222823513_07.03.2023_02 Конъюнктурный анализ, поз. 23 | Розетка накладная 2хRJ45 (SNR-SMB-2109A) |  |  | шт. |  |  | 65 | 376.57 | 1.02 | 3587.15 | 6.96 | 24966.59 | [9 empty] | Розетка накладная 2хRJ45 (SNR-SMB-2109A)
|  | (Материалы для монтажных работ) | [25 empty] | (Материалы для монтажных работ)
|  | Цена=451,88/1,2 | [26 empty] | Цена=451,88/1,2
| Приказ от 04.08.2020 № 421/пр п.92а | Заготовительно-складские расходы для материальных ресурсов (за исключением металлических конструкций) - 2% ПЗ=2% (ОЗП=2%; ЭМ=2%; МАТ=2%) | [27 empty] | Заготовительно-складские расходы для материальных ресурсов (за исключением металлических конструкций) - 2% ПЗ=2% (ОЗП=2%; ЭМ=2%; МАТ=2%)
|  | Всего по позиции |  |  | 10: 3587.15; 12: 24966.59 | [13 empty] | Всего по позиции
42 | ФЕРм11-04-028-01 | Включение в аппаратуру разъемов штепсельных, количество контактов в разъеме: до 14 шт. |  |  | 4: шт; 7: 432 | [17 empty] | Включение в аппаратуру разъемов штепсельных, количество контактов в разъеме: до 14 шт.
| 1 | ОТ |  |  | 8: 2.07; 10: 894.24; 11: 31.87; 12: 28499.43 | [19 empty] | ОТ
| 4 | М |  |  | 8: 0.04; 10: 17.28 | [19 empty] | М
|  | ЗТ |  |  | 4: чел.-ч; 5: 0.22; 7: 95.04 | [20 empty] | ЗТ
|  | Итого по расценке |  |  | 8: 2.11; 10: 911.52 | [21 empty] | Итого по расценке
|  | ФОТ |  |  | 10: 894.24; 12: 28499.43 | [20 empty] | ФОТ
| Приказ № 812/пр от 21.12.2020 Прил. п.53 | НР Приборы, средства автоматизации и вычислительной техники |  |  | 4: %; 5: 90; 7: 90; 10: 804.82; 12: 25649.49 | [20 empty] | НР Приборы, средства автоматизации и вычислительной техники
| Приказ № 774/пр от 11.12.2020 Прил. п.53 | СП Приборы, средства автоматизации и вычислительной техники |  |  | 4: %; 5: 46; 7: 46; 10: 411.35; 12: 13109.74 | [20 empty] | СП Приборы, средства автоматизации и вычислительной техники
|  | Всего по позиции |  |  | 10: 2127.69 | [22 empty] | Всего по позиции
46 | ФЕРм10-02-051-01 | Перемычки кабельные длиной: до 6 м |  |  | 4: 100 перемычек; 7: 2.16 | [9 empty] | Перемычки кабельные длиной: до 6 м
|  | Объем=(158+19+29+10) / 100 | [34 empty] | Объем=(158+19+29+10) / 100
| 1 | ОТ |  |  | 8: 230.88; 10: 498.7; 11: 31.87; 12: 15893.57 | [10 empty] | ОТ
| 4 | М |  |  | 8: 4.62; 10: 9.98 | [10 empty] | М
|  | ЗТ |  |  | 4: чел.-ч; 5: 24; 7: 51.84 | [11 empty] | ЗТ
|  | Итого по расценке |  |  | 8: 235.5; 10: 508.68 | [12 empty] | Итого по расценке
|  | ФОТ |  |  | 10: 498.7; 12: 15893.57 | [11 empty] | ФОТ
| Приказ № 812/пр от 21.12.2020 Прил. п.51.1 | НР Прокладка и монтаж сетей связи |  |  | 4: %; 5: 90; 7: 90; 10: 448.83; 12: 14304.21 | [11 empty] | НР Прокладка и монтаж сетей связи
| Приказ № 774/пр от 11.12.2020 Прил. п.51.1 | СП Прокладка и монтаж сетей связи |  |  | 4: %; 5: 46; 7: 46; 10: 229.4; 12: 7311.04 | [11 empty] | СП Прокладка и монтаж сетей связи
|  | Всего по позиции |  |  | 10: 1186.91 | [13 empty] | Всего по позиции
47 | ТЦ_89.1.61.01_22_2222823513_07.03.2023_02 Конъюнктурный анализ, поз. 24 | Патч-корд UTP категория 5e LSZH серый (1м) |  |  | шт. |  |  | 158 | 106.54 | 1.02 | 2466.95 | 6.96 | 17169.99 | [9 empty] | Патч-корд UTP категория 5e LSZH серый (1м)
|  | (Материалы для монтажных работ) | [25 empty] | (Материалы для монтажных работ)
|  | Цена=127,85/1,2 | [26 empty] | Цена=127,85/1,2
| Приказ от 04.08.2020 № 421/пр п.92а | Заготовительно-складские расходы для материальных ресурсов (за исключением металлических конструкций) - 2% ПЗ=2% (ОЗП=2%; ЭМ=2%; МАТ=2%) | [27 empty] | Заготовительно-складские расходы для материальных ресурсов (за исключением металлических конструкций) - 2% ПЗ=2% (ОЗП=2%; ЭМ=2%; МАТ=2%)
|  | Всего по позиции |  |  | 10: 2466.95; 12: 17169.99 | [13 empty] | Всего по позиции
48 | ТЦ_89.1.61.01_22_2222823513_07.03.2023_02 Конъюнктурный анализ, поз. 25 | Патч-корд UTP категория 5e LSZH серый (1,5м) |  |  | шт. |  |  | 19 | 130.84 | 1.02 | 364.32 | 6.96 | 2535.68 | [9 empty] | Патч-корд UTP категория 5e LSZH серый (1,5м)
|  | (Материалы для монтажных работ) | [25 empty] | (Материалы для монтажных работ)
|  | Цена=157,01/1,2 | [26 empty] | Цена=157,01/1,2
| Приказ от 04.08.2020 № 421/пр п.92а | Заготовительно-складские расходы для материальных ресурсов (за исключением металлических конструкций) - 2% ПЗ=2% (ОЗП=2%; ЭМ=2%; МАТ=2%) | [27 empty] | Заготовительно-складские расходы для материальных ресурсов (за исключением металлических конструкций) - 2% ПЗ=2% (ОЗП=2%; ЭМ=2%; МАТ=2%)
|  | Всего по позиции |  |  | 10: 364.32; 12: 2535.68 | [13 empty] | Всего по позиции
49 | ТЦ_89.1.61.01_22_2222823513_07.03.2023_02 Конъюнктурный анализ, поз. 26 | Патч-корд UTP категория 5e LSZH серый (2м) |  |  | шт. |  |  | 29 | 156.84 | 1.02 | 666.57 | 6.96 | 4639.33 | [9 empty] | Патч-корд UTP категория 5e LSZH серый (2м)
|  | (Материалы для монтажных работ) | [25 empty] | (Материалы для монтажных работ)
|  | Цена=188,21/1,2 | [26 empty] | Цена=188,21/1,2
| Приказ от 04.08.2020 № 421/пр п.92а | Заготовительно-складские расходы для материальных ресурсов (за исключением металлических конструкций) - 2% ПЗ=2% (ОЗП=2%; ЭМ=2%; МАТ=2%) | [27 empty] | Заготовительно-складские расходы для материальных ресурсов (за исключением металлических конструкций) - 2% ПЗ=2% (ОЗП=2%; ЭМ=2%; МАТ=2%)
|  | Всего по позиции |  |  | 10: 666.57; 12: 4639.33 | [13 empty] | Всего по позиции
50 | ТЦ_89.1.61.01_22_2222823513_07.03.2023_02 Конъюнктурный анализ, поз. 27 | Оптический патч-корд SC/APC-SC/APC, simplex 1m |  |  | шт. |  |  | 10 | 120.13 | 1.02 | 176.05 | 6.96 | 1225.33 | [9 empty] | Оптический патч-корд SC/APC-SC/APC, simplex 1m
|  | (Материалы для монтажных работ) | [25 empty] | (Материалы для монтажных работ)
|  | Цена=144,15/1,2 | [26 empty] | Цена=144,15/1,2
| Приказ от 04.08.2020 № 421/пр п.92а | Заготовительно-складские расходы для материальных ресурсов (за исключением металлических конструкций) - 2% ПЗ=2% (ОЗП=2%; ЭМ=2%; МАТ=2%) | [27 empty] | Заготовительно-складские расходы для материальных ресурсов (за исключением металлических конструкций) - 2% ПЗ=2% (ОЗП=2%; ЭМ=2%; МАТ=2%)
|  | Всего по позиции |  |  | 10: 176.05; 12: 1225.33 | [13 empty] | Всего по позиции
|  | Итоги по разделу 1 СМР (сети связи) : | [35 empty] | Итоги по разделу 1 СМР (сети связи) :
|  | Итого прямые затраты (справочно) |  |  | 10: 121437.52 | [25 empty] | Итого прямые затраты (справочно)
|  | в том числе: | [36 empty] | в том числе:
|  | Оплата труда рабочих |  |  | 10: 9025.12 | [25 empty] | Оплата труда рабочих
|  | Эксплуатация машин |  |  | 10: 741.1 | [25 empty] | Эксплуатация машин
|  | в том числе оплата труда машинистов (Отм) |  |  | 10: 78.89 | [25 empty] | в том числе оплата труда машинистов (Отм)
|  | Материалы |  |  | 10: 111671.3 | [25 empty] | Материалы
|  | Монтажные работы |  |  | 10: 134613.79 | [25 empty] | Монтажные работы
|  | в том числе: | [36 empty] | в том числе:
|  | оплата труда |  |  | 10: 9025.12 | [25 empty] | оплата труда
|  | эксплуатация машин и механизмов |  |  | 10: 741.1 | [25 empty] | эксплуатация машин и механизмов
|  | в том числе оплата труда машинистов (ОТм) |  |  | 10: 78.89 | [25 empty] | в том числе оплата труда машинистов (ОТм)
|  | материалы |  |  | 10: 111671.3 | [25 empty] | материалы
|  | накладные расходы |  |  | 10: 8657.26 | [25 empty] | накладные расходы
|  | сметная прибыль |  |  | 10: 4519.01 | [25 empty] | сметная прибыль
|  | Оборудование |  |  | 10: 127457.64 | [25 empty] | Оборудование
|  | Инженерное оборудование |  |  | 10: 127457.64 | [25 empty] | Инженерное оборудование
|  | Итого ФОТ (справочно) |  |  | 10: 9104.01 | [25 empty] | Итого ФОТ (справочно)
|  | Итого накладные расходы (справочно) |  |  | 10: 8657.26 | [25 empty] | Итого накладные расходы (справочно)
|  | Итого сметная прибыль (справочно) |  |  | 10: 4519.01 | [25 empty] | Итого сметная прибыль (справочно)
|  | Итого по разделу 1 СМР (сети связи) |  |  | 10: 262071.43 | [26 empty] | Итого по разделу 1 СМР (сети связи)
|  | в том числе: | [36 empty] | в том числе:
|  | материальные ресурсы, отсутствующие в ФРСН |  |  | 10: 101535.42 | [25 empty] | материальные ресурсы, отсутствующие в ФРСН
|  | оборудование, отсутствующее в ФРСН |  |  | 10: 127457.64 | [25 empty] | оборудование, отсутствующее в ФРСН
Раздел 2. СМР (силовое электрооборудование) | [21 empty] | Раздел 2. СМР (силовое электрооборудование)
51 | ФЕРм08-03-575-01 | Прибор или аппарат |  |  | 4: шт; 7: 12 | [9 empty] | Прибор или аппарат
| 1 | ОТ |  |  | 8: 10.22; 10: 122.64; 11: 31.87; 12: 3908.54 | [10 empty] | ОТ
| 4 | М |  |  | 8: 0.38; 10: 4.56 | [10 empty] | М
|  | ЗТ |  |  | 4: чел.-ч; 5: 1.03; 7: 12.36 | [11 empty] | ЗТ
|  | Итого по расценке |  |  | 8: 10.6; 10: 127.2 | [12 empty] | Итого по расценке
|  | ФОТ |  |  | 10: 122.64; 12: 3908.54 | [11 empty] | ФОТ
| Приказ № 812/пр от 21.12.2020 Прил. п.49.3 | НР Электротехнические установки на других объектах |  |  | 4: %; 5: 97; 7: 97; 10: 118.96; 12: 3791.28 | [11 empty] | НР Электротехнические установки на других объектах
| Приказ № 774/пр от 11.12.2020 Прил. п.49.3 | СП Электротехнические установки на других объектах |  |  | 4: %; 5: 51; 7: 51; 10: 62.55; 12: 1993.36 | [11 empty] | СП Электротехнические установки на других объектах
|  | Всего по позиции |  |  | 10: 308.71 | [13 empty] | Всего по позиции
52 | ТЦ_61.1.02.03_22_2222823513_07.03.2023_02 Конъюнктурный анализ, поз. 28 | Выключатель автоматический однополюсный 16А С |  |  | шт. |  |  | 4 | 1790 | 1.02 | 1049.31 | 6.96 | 7303.2 | [9 empty] | Выключатель автоматический однополюсный 16А С
|  | (Материалы для монтажных работ) | [25 empty] | (Материалы для монтажных работ)
|  | Цена=2148/1,2 | [26 empty] | Цена=2148/1,2
| Приказ от 04.08.2020 № 421/пр п.92а | Заготовительно-складские расходы для материальных ресурсов (за исключением металлических конструкций) - 2% ПЗ=2% (ОЗП=2%; ЭМ=2%; МАТ=2%) | [27 empty] | Заготовительно-складские расходы для материальных ресурсов (за исключением металлических конструкций) - 2% ПЗ=2% (ОЗП=2%; ЭМ=2%; МАТ=2%)
|  | Всего по позиции |  |  | 10: 1049.31; 12: 7303.2 | [13 empty] | Всего по позиции
53 | ТЦ_61.1.02.03_22_2222823513_07.03.2023_02 Конъюнктурный анализ, поз. 29 | Выключатель автоматический диферциальный 1п+N 10А 30мА |  |  | шт. |  |  | 4 | 5855 | 1.02 | 3432.24 | 6.96 | 23888.4 | [9 empty] | Выключатель автоматический диферциальный 1п+N 10А 30мА
|  | (Материалы для монтажных работ) | [25 empty] | (Материалы для монтажных работ)
|  | Цена=7026/1,2 | [26 empty] | Цена=7026/1,2
| Приказ от 04.08.2020 № 421/пр п.92а | Заготовительно-складские расходы для материальных ресурсов (за исключением металлических конструкций) - 2% ПЗ=2% (ОЗП=2%; ЭМ=2%; МАТ=2%) | [27 empty] | Заготовительно-складские расходы для материальных ресурсов (за исключением металлических конструкций) - 2% ПЗ=2% (ОЗП=2%; ЭМ=2%; МАТ=2%)
|  | Всего по позиции |  |  | 10: 3432.24; 12: 23888.4 | [13 empty] | Всего по позиции
54 | ТЦ_61.1.02.03_22_2222823513_07.03.2023_02 Конъюнктурный анализ, поз. 30 | Выключатель автоматический однополюсный 6А С |  |  | шт. |  |  | 4 | 702.5 | 1.02 | 411.81 | 6.96 | 2866.2 | [9 empty] | Выключатель автоматический однополюсный 6А С
|  | (Материалы для монтажных работ) | [25 empty] | (Материалы для монтажных работ)
|  | Цена=843/1,2 | [26 empty] | Цена=843/1,2
| Приказ от 04.08.2020 № 421/пр п.92а | Заготовительно-складские расходы для материальных ресурсов (за исключением металлических конструкций) - 2% ПЗ=2% (ОЗП=2%; ЭМ=2%; МАТ=2%) | [27 empty] | Заготовительно-складские расходы для материальных ресурсов (за исключением металлических конструкций) - 2% ПЗ=2% (ОЗП=2%; ЭМ=2%; МАТ=2%)
|  | Всего по позиции |  |  | 10: 411.81; 12: 2866.2 | [13 empty] | Всего по позиции
55 | ФЕРм08-02-399-01 | Провод в коробах, сечением: до 6 мм2 |  |  | 4: 100 м; 7: 1.21 | [9 empty] | Провод в коробах, сечением: до 6 мм2
|  | Объем=121 / 100 | [34 empty] | Объем=121 / 100
| 1 | ОТ |  |  | 8: 26.51; 10: 32.08; 11: 31.87; 12: 1022.39 | [10 empty] | ОТ
| 2 | ЭМ |  |  | 8: 1.81; 10: 2.19 | [10 empty] | ЭМ
| 3 | в т.ч. ОТм |  |  | 8: 0.26; 10: 0.31; 11: 31.87; 12: 9.88 | [10 empty] | в т.ч. ОТм
| 4 | М |  |  | 8: 10.27; 10: 12.43 | [10 empty] | М
|  | ЗТ |  |  | 4: чел.-ч; 5: 2.82; 7: 3.4122 | [11 empty] | ЗТ
|  | ЗТм |  |  | 4: чел.-ч; 5: 0.02; 7: 0.0242 | [11 empty] | ЗТм
|  | Итого по расценке |  |  | 8: 38.59; 10: 46.7 | [12 empty] | Итого по расценке
|  | ФОТ |  |  | 10: 32.39; 12: 1032.27 | [11 empty] | ФОТ
| Приказ № 812/пр от 21.12.2020 Прил. п.49.3 | НР Электротехнические установки на других объектах |  |  | 4: %; 5: 97; 7: 97; 10: 31.42; 12: 1001.3 | [11 empty] | НР Электротехнические установки на других объектах
| Приказ № 774/пр от 11.12.2020 Прил. п.49.3 | СП Электротехнические установки на других объектах |  |  | 4: %; 5: 51; 7: 51; 10: 16.52; 12: 526.46 | [11 empty] | СП Электротехнические установки на других объектах
|  | Всего по позиции |  |  | 10: 94.64 | [13 empty] | Всего по позиции
56 | ФЕРм08-02-399-02 | Провод в коробах, сечением: до 35 мм2 |  |  | 4: 100 м; 7: 1.21 | [9 empty] | Провод в коробах, сечением: до 35 мм2
|  | Объем=121 / 100 | [34 empty] | Объем=121 / 100
| 1 | ОТ |  |  | 8: 35.34; 10: 42.76; 11: 31.87; 12: 1362.76 | [10 empty] | ОТ
| 2 | ЭМ |  |  | 8: 1.81; 10: 2.19 | [10 empty] | ЭМ
| 3 | в т.ч. ОТм |  |  | 8: 0.26; 10: 0.31; 11: 31.87; 12: 9.88 | [10 empty] | в т.ч. ОТм
| 4 | М |  |  | 8: 10.8; 10: 13.07 | [10 empty] | М
|  | ЗТ |  |  | 4: чел.-ч; 5: 3.76; 7: 4.5496 | [11 empty] | ЗТ
|  | ЗТм |  |  | 4: чел.-ч; 5: 0.02; 7: 0.0242 | [11 empty] | ЗТм
|  | Итого по расценке |  |  | 8: 47.95; 10: 58.02 | [12 empty] | Итого по расценке
|  | ФОТ |  |  | 10: 43.07; 12: 1372.64 | [11 empty] | ФОТ
| Приказ № 812/пр от 21.12.2020 Прил. п.49.3 | НР Электротехнические установки на других объектах |  |  | 4: %; 5: 97; 7: 97; 10: 41.78; 12: 1331.46 | [11 empty] | НР Электротехнические установки на других объектах
| Приказ № 774/пр от 11.12.2020 Прил. п.49.3 | СП Электротехнические установки на других объектах |  |  | 4: %; 5: 51; 7: 51; 10: 21.97; 12: 700.05 | [11 empty] | СП Электротехнические установки на других объектах
|  | Всего по позиции |  |  | 10: 121.77 | [13 empty] | Всего по позиции
57 | ФЕРм08-02-402-01 | Кабель трех-пятижильный по установленным конструкциям и лоткам с установкой ответвительных коробок: в помещениях с нормальной средой сечением жилы до 10 мм2 |  |  | 4: 100 м; 7: 0.58 | [9 empty] | Кабель трех-пятижильный по установленным конструкциям и лоткам с установкой ответвительных коробок: в помещениях с нормальной средой сечением жилы до 10 мм2
|  | Объем=(50+8) / 100 | [34 empty] | Объем=(50+8) / 100
| 1 | ОТ |  |  | 8: 115.06; 10: 66.73; 11: 31.87; 12: 2126.69 | [10 empty] | ОТ
| 2 | ЭМ |  |  | 8: 35.61; 10: 20.65 | [10 empty] | ЭМ
| 3 | в т.ч. ОТм |  |  | 8: 2.51; 10: 1.46; 11: 31.87; 12: 46.53 | [10 empty] | в т.ч. ОТм
| 4 | М |  |  | 8: 42.48; 10: 24.64 | [10 empty] | М
|  | ЗТ |  |  | 4: чел.-ч; 5: 12.24; 7: 7.0992 | [11 empty] | ЗТ
|  | ЗТм |  |  | 4: чел.-ч; 5: 0.2; 7: 0.116 | [11 empty] | ЗТм
|  | Итого по расценке |  |  | 8: 193.15; 10: 112.02 | [12 empty] | Итого по расценке
|  | ФОТ |  |  | 10: 68.19; 12: 2173.22 | [11 empty] | ФОТ
| Приказ № 812/пр от 21.12.2020 Прил. п.49.3 | НР Электротехнические установки на других объектах |  |  | 4: %; 5: 97; 7: 97; 10: 66.14; 12: 2108.02 | [11 empty] | НР Электротехнические установки на других объектах
| Приказ № 774/пр от 11.12.2020 Прил. п.49.3 | СП Электротехнические установки на других объектах |  |  | 4: %; 5: 51; 7: 51; 10: 34.78; 12: 1108.34 | [11 empty] | СП Электротехнические установки на других объектах
|  | Всего по позиции |  |  | 10: 212.94 | [13 empty] | Всего по позиции
58 | ТЦ_21.1.05.09_22_2222823513_07.03.2023_02 Конъюнктурный анализ, поз. 31 | Кабель силовой ВВГнг(А)-LSLTx3х2,5 ок(N, PE)-0,66 |  |  | м |  |  | 131.58 | 87.5 | 1.02 | 1687.29 | 6.96 | 11743.52 | [9 empty] | Кабель силовой ВВГнг(А)-LSLTx3х2,5 ок(N, PE)-0,66
|  | (Материалы для монтажных работ) | [25 empty] | (Материалы для монтажных работ)
|  | Объем=129*1,02 | [34 empty] | Объем=129*1,02
|  | Цена=105/1,2 | [26 empty] | Цена=105/1,2
| Приказ от 04.08.2020 № 421/пр п.92а | Заготовительно-складские расходы для материальных ресурсов (за исключением металлических конструкций) - 2% ПЗ=2% (ОЗП=2%; ЭМ=2%; МАТ=2%) | [27 empty] | Заготовительно-складские расходы для материальных ресурсов (за исключением металлических конструкций) - 2% ПЗ=2% (ОЗП=2%; ЭМ=2%; МАТ=2%)
|  | Всего по позиции |  |  | 10: 1687.29; 12: 11743.52 | [13 empty] | Всего по позиции
59 | ТЦ_21.2.03.05_22_2222823513_07.03.2023_02 Конъюнктурный анализ, поз. 32 | Кабель силовой жёлто-зелёный ПуГВнг(А)-LSLTx 1х6-0,45 |  |  | м |  |  | 174.42 | 62.5 | 1.02 | 1597.6 | 6.96 | 11119.28 | [9 empty] | Кабель силовой жёлто-зелёный ПуГВнг(А)-LSLTx 1х6-0,45
|  | (Материалы для монтажных работ) | [25 empty] | (Материалы для монтажных работ)
|  | Объем=171*1,02 | [34 empty] | Объем=171*1,02
|  | Цена=75/1,2 | [26 empty] | Цена=75/1,2
| Приказ от 04.08.2020 № 421/пр п.92а | Заготовительно-складские расходы для материальных ресурсов (за исключением металлических конструкций) - 2% ПЗ=2% (ОЗП=2%; ЭМ=2%; МАТ=2%) | [27 empty] | Заготовительно-складские расходы для материальных ресурсов (за исключением металлических конструкций) - 2% ПЗ=2% (ОЗП=2%; ЭМ=2%; МАТ=2%)
|  | Всего по позиции |  |  | 10: 1597.6; 12: 11119.28 | [13 empty] | Всего по позиции
60 | ФЕРм08-02-144-02 | Присоединение к зажимам жил проводов или кабелей сечением: до 6 мм2 |  |  | 4: 100 шт; 7: 0.06 | [9 empty] | Присоединение к зажимам жил проводов или кабелей сечением: до 6 мм2
|  | Объем=6 / 100 | [34 empty] | Объем=6 / 100
| 1 | ОТ |  |  | 8: 97.76; 10: 5.87; 11: 31.87; 12: 187.08 | [10 empty] | ОТ
| 4 | М |  |  | 8: 1.96; 10: 0.12 | [10 empty] | М
|  | ЗТ |  |  | 4: чел.-ч; 5: 10.4; 7: 0.624 | [11 empty] | ЗТ
|  | Итого по расценке |  |  | 8: 99.72; 10: 5.99 | [12 empty] | Итого по расценке
|  | ФОТ |  |  | 10: 5.87; 12: 187.08 | [11 empty] | ФОТ
| Приказ № 812/пр от 21.12.2020 Прил. п.49.3 | НР Электротехнические установки на других объектах |  |  | 4: %; 5: 97; 7: 97; 10: 5.69; 12: 181.47 | [11 empty] | НР Электротехнические установки на других объектах
| Приказ № 774/пр от 11.12.2020 Прил. п.49.3 | СП Электротехнические установки на других объектах |  |  | 4: %; 5: 51; 7: 51; 10: 2.99; 12: 95.41 | [11 empty] | СП Электротехнические установки на других объектах
|  | Всего по позиции |  |  | 10: 14.67 | [13 empty] | Всего по позиции
61 | ТЦ_20.2.10.04_22_2222823513_07.03.2023_02 Конъюнктурный анализ, поз. 33 | Кабельный наконечник медный луженый 6 кв.мм |  |  | шт |  |  | 42 | 2.64 | 1.02 | 16.25 | 6.96 | 113.1 | [9 empty] | Кабельный наконечник медный луженый 6 кв.мм
|  | (Материалы для монтажных работ) | [25 empty] | (Материалы для монтажных работ)
|  | Цена=3,17/1,2 | [26 empty] | Цена=3,17/1,2
| Приказ от 04.08.2020 № 421/пр п.92а | Заготовительно-складские расходы для материальных ресурсов (за исключением металлических конструкций) - 2% ПЗ=2% (ОЗП=2%; ЭМ=2%; МАТ=2%) | [27 empty] | Заготовительно-складские расходы для материальных ресурсов (за исключением металлических конструкций) - 2% ПЗ=2% (ОЗП=2%; ЭМ=2%; МАТ=2%)
|  | Всего по позиции |  |  | 10: 16.25; 12: 113.1 | [13 empty] | Всего по позиции
62 | ФЕР46-03-009-04 | Пробивка в кирпичных стенах отверстий круглых диаметром: до 25 мм при толщине стен до 25 см |  |  | 4: 100 шт; 7: 0.64 | [9 empty] | Пробивка в кирпичных стенах отверстий круглых диаметром: до 25 мм при толщине стен до 25 см
|  | Объем=(16+22+24+2) / 100 | [34 empty] | Объем=(16+22+24+2) / 100
| 1 | ОТ |  |  | 8: 420.17; 10: 268.91; 11: 31.87; 12: 8570.16 | [10 empty] | ОТ
| 2 | ЭМ |  |  | 8: 713.6; 10: 456.7 | [10 empty] | ЭМ
|  | ЗТ |  |  | 4: чел.-ч; 5: 45.77; 7: 29.2928 | [11 empty] | ЗТ
|  | Итого по расценке |  |  | 8: 1133.77; 10: 725.61 | [12 empty] | Итого по расценке
|  | ФОТ |  |  | 10: 268.91; 12: 8570.16 | [11 empty] | ФОТ
| Приказ № 812/пр от 21.12.2020 Прил. п.40.1 | НР Работы по реконструкции зданий и сооружений: усиление и замена существующих конструкций, возведение отдельных конструктивных элементов |  |  | 4: %; 5: 103; 7: 103; 10: 276.98; 12: 8827.26 | [11 empty] | НР Работы по реконструкции зданий и сооружений: усиление и замена существующих конструкций, возведение отдельных конструктивных элементов
| Приказ № 774/пр от 11.12.2020 Прил. п.40.1 | СП Работы по реконструкции зданий и сооружений: усиление и замена существующих конструкций, возведение отдельных конструктивных элементов |  |  | 4: %; 5: 59; 7: 59; 10: 158.66; 12: 5056.39 | [11 empty] | СП Работы по реконструкции зданий и сооружений: усиление и замена существующих конструкций, возведение отдельных конструктивных элементов
|  | Всего по позиции |  |  | 10: 1161.25 | [13 empty] | Всего по позиции
63 | ФЕРм08-02-155-01 | Герметизация проходов при вводе кабелей во взрывоопасные помещения уплотнительной массой |  |  | 4: шт; 7: 64 | [9 empty] | Герметизация проходов при вводе кабелей во взрывоопасные помещения уплотнительной массой
Уд | 01.1.01.09-0024 | Шнур асбестовый общего назначения ШАОН, диаметр 3-5 мм |  |  | 4: т; 5: 6e-05; 7: 0.00384; 8: 26950; 10: 103.49 | [27 empty] | Шнур асбестовый общего назначения ШАОН, диаметр 3-5 мм
Уд | 01.7.07.29-0111 | Пакля пропитанная |  |  | 4: кг; 5: 0.15; 7: 9.6; 8: 9.04; 10: 86.78 | [27 empty] | Пакля пропитанная
Уд | 01.7.07.29-0221 | Состав уплотнительный |  |  | 4: кг; 5: 0.72; 7: 46.08; 8: 16.7; 10: 769.54 | [27 empty] | Состав уплотнительный
| 1 | ОТ |  |  | 8: 3.57; 10: 228.48; 11: 31.87; 12: 7281.66 | [10 empty] | ОТ
| 4 | М |  |  | 8: 15.07; 10: 4.48 | [10 empty] | М
|  | ЗТ |  |  | 4: чел.-ч; 5: 0.38; 7: 24.32 | [11 empty] | ЗТ
|  | Итого по расценке |  |  | 8: 3.64; 10: 232.96 | [12 empty] | Итого по расценке
|  | ФОТ |  |  | 10: 228.48; 12: 7281.66 | [11 empty] | ФОТ
| Приказ № 812/пр от 21.12.2020 Прил. п.49.3 | НР Электротехнические установки на других объектах |  |  | 4: %; 5: 97; 7: 97; 10: 221.63; 12: 7063.21 | [11 empty] | НР Электротехнические установки на других объектах
| Приказ № 774/пр от 11.12.2020 Прил. п.49.3 | СП Электротехнические установки на других объектах |  |  | 4: %; 5: 51; 7: 51; 10: 116.52; 12: 3713.65 | [11 empty] | СП Электротехнические установки на других объектах
|  | Всего по позиции |  |  | 10: 571.11 | [13 empty] | Всего по позиции
64 | ФССЦ-14.5.01.10-0029 | Пена монтажная полиуретановая противопожарная однокомпонентная модифицированная для заполнения, уплотнения, утепления, изоляции и соединения швов и стыков в местах с повышенными требованиями пожарной безопасности (0,88 л) |  |  | 4: шт; 7: 4; 8: 110.11; 10: 440.44 | [9 empty] | Пена монтажная полиуретановая противопожарная однокомпонентная модифицированная для заполнения, уплотнения, утепления, изоляции и соединения швов и стыков в местах с повышенными требованиями пожарной безопасности (0,88 л)
|  | (Материалы для монтажных работ) | [25 empty] | (Материалы для монтажных работ)
|  | Всего по позиции |  |  | 10: 440.44 | [13 empty] | Всего по позиции
65 | ФЕРм08-02-407-01 | Труба стальная по установленным конструкциям, по стенам с креплением скобами, диаметр: до 25 мм |  |  | 4: 100 м; 7: 0.17 | [9 empty] | Труба стальная по установленным конструкциям, по стенам с креплением скобами, диаметр: до 25 мм
|  | Объем=(15+2) / 100 | [34 empty] | Объем=(15+2) / 100
| 1 | ОТ |  |  | 8: 231.62; 10: 39.38; 11: 31.87; 12: 1255.04 | [10 empty] | ОТ
| 2 | ЭМ |  |  | 8: 110.45; 10: 18.78 | [10 empty] | ЭМ
| 3 | в т.ч. ОТм |  |  | 8: 9.54; 10: 1.62; 11: 31.87; 12: 51.63 | [10 empty] | в т.ч. ОТм
| 4 | М |  |  | 8: 262.94; 10: 44.7 | [10 empty] | М
|  | ЗТ |  |  | 4: чел.-ч; 5: 24.64; 7: 4.1888 | [11 empty] | ЗТ
|  | ЗТм |  |  | 4: чел.-ч; 5: 0.76; 7: 0.1292 | [11 empty] | ЗТм
|  | Итого по расценке |  |  | 8: 605.01; 10: 102.86 | [12 empty] | Итого по расценке
|  | ФОТ |  |  | 10: 41; 12: 1306.67 | [11 empty] | ФОТ
| Приказ № 812/пр от 21.12.2020 Прил. п.49.3 | НР Электротехнические установки на других объектах |  |  | 4: %; 5: 97; 7: 97; 10: 39.77; 12: 1267.47 | [11 empty] | НР Электротехнические установки на других объектах
| Приказ № 774/пр от 11.12.2020 Прил. п.49.3 | СП Электротехнические установки на других объектах |  |  | 4: %; 5: 51; 7: 51; 10: 20.91; 12: 666.4 | [11 empty] | СП Электротехнические установки на других объектах
|  | Всего по позиции |  |  | 10: 163.54 | [13 empty] | Всего по позиции
66 | ТЦ_23.3.06.01_22_2222823513_07.03.2023_02 Конъюнктурный анализ, поз. 34 | Труба стальная ненарезная 20х1,0x3000мм CTR12-020-3 IEK |  |  | м |  |  | 15.45 | 92.5 | 1.02 | 209.44 | 6.96 | 1457.71 | [9 empty] | Труба стальная ненарезная 20х1,0x3000мм CTR12-020-3 IEK
|  | (Материалы для монтажных работ) | [25 empty] | (Материалы для монтажных работ)
|  | Объем=15*1,03 | [34 empty] | Объем=15*1,03
|  | Цена=111/1,2 | [26 empty] | Цена=111/1,2
| Приказ от 04.08.2020 № 421/пр п.92а | Заготовительно-складские расходы для материальных ресурсов (за исключением металлических конструкций) - 2% ПЗ=2% (ОЗП=2%; ЭМ=2%; МАТ=2%) | [27 empty] | Заготовительно-складские расходы для материальных ресурсов (за исключением металлических конструкций) - 2% ПЗ=2% (ОЗП=2%; ЭМ=2%; МАТ=2%)
|  | Всего по позиции |  |  | 10: 209.44; 12: 1457.71 | [13 empty] | Всего по позиции
67 | ТЦ_23.3.06.01_22_2222823513_07.03.2023_02 Конъюнктурный анализ, поз. 35 | Труба стальная ненарезная 40х1,2x3000мм CTR12-040-3 IEK |  |  | м |  |  | 2.06 | 234.17 | 1.02 | 70.7 | 6.96 | 492.04 | [9 empty] | Труба стальная ненарезная 40х1,2x3000мм CTR12-040-3 IEK
|  | (Материалы для монтажных работ) | [25 empty] | (Материалы для монтажных работ)
|  | Объем=2*1,03 | [34 empty] | Объем=2*1,03
|  | Цена=281/1,2 | [26 empty] | Цена=281/1,2
| Приказ от 04.08.2020 № 421/пр п.92а | Заготовительно-складские расходы для материальных ресурсов (за исключением металлических конструкций) - 2% ПЗ=2% (ОЗП=2%; ЭМ=2%; МАТ=2%) | [27 empty] | Заготовительно-складские расходы для материальных ресурсов (за исключением металлических конструкций) - 2% ПЗ=2% (ОЗП=2%; ЭМ=2%; МАТ=2%)
|  | Всего по позиции |  |  | 10: 70.7; 12: 492.04 | [13 empty] | Всего по позиции
|  | Итоги по разделу 2 СМР (силовое электрооборудование) : | [35 empty] | Итоги по разделу 2 СМР (силовое электрооборудование) :
|  | Итого прямые затраты (справочно) |  |  | 10: 10326.44 | [25 empty] | Итого прямые затраты (справочно)
|  | в том числе: | [36 empty] | в том числе:
|  | Оплата труда рабочих |  |  | 10: 806.85 | [25 empty] | Оплата труда рабочих
|  | Эксплуатация машин |  |  | 10: 500.51 | [25 empty] | Эксплуатация машин
|  | в том числе оплата труда машинистов (Отм) |  |  | 10: 3.7 | [25 empty] | в том числе оплата труда машинистов (Отм)
|  | Материалы |  |  | 10: 9019.08 | [25 empty] | Материалы
|  | Строительные работы |  |  | 10: 1161.25 | [25 empty] | Строительные работы
|  | в том числе: | [36 empty] | в том числе:
|  | оплата труда |  |  | 10: 268.91 | [25 empty] | оплата труда
|  | эксплуатация машин и механизмов |  |  | 10: 456.7 | [25 empty] | эксплуатация машин и механизмов
|  | накладные расходы |  |  | 10: 276.98 | [25 empty] | накладные расходы
|  | сметная прибыль |  |  | 10: 158.66 | [25 empty] | сметная прибыль
|  | Монтажные работы |  |  | 10: 10402.46 | [25 empty] | Монтажные работы
|  | в том числе: | [36 empty] | в том числе:
|  | оплата труда |  |  | 10: 537.94 | [25 empty] | оплата труда
|  | эксплуатация машин и механизмов |  |  | 10: 43.81 | [25 empty] | эксплуатация машин и механизмов
|  | в том числе оплата труда машинистов (ОТм) |  |  | 10: 3.7 | [25 empty] | в том числе оплата труда машинистов (ОТм)
|  | материалы |  |  | 10: 9019.08 | [25 empty] | материалы
|  | накладные расходы |  |  | 10: 525.39 | [25 empty] | накладные расходы
|  | сметная прибыль |  |  | 10: 276.24 | [25 empty] | сметная прибыль
|  | Итого ФОТ (справочно) |  |  | 10: 810.55 | [25 empty] | Итого ФОТ (справочно)
|  | Итого накладные расходы (справочно) |  |  | 10: 802.37 | [25 empty] | Итого накладные расходы (справочно)
|  | Итого сметная прибыль (справочно) |  |  | 10: 434.9 | [25 empty] | Итого сметная прибыль (справочно)
|  | Итого по разделу 2 СМР (силовое электрооборудование) |  |  | 10: 11563.71 | [26 empty] | Итого по разделу 2 СМР (силовое электрооборудование)
|  | в том числе: | [36 empty] | в том числе:
|  | материальные ресурсы, отсутствующие в ФРСН |  |  | 10: 8474.64 | [25 empty] | материальные ресурсы, отсутствующие в ФРСН
Раздел 3. ПНР (силовое электрооборудование) | [21 empty] | Раздел 3. ПНР (силовое электрооборудование)
64 | ФЕРп01-03-001-01 | Выключатель однополюсный напряжением до 1 кВ: с электромагнитным, тепловым или комбинированным расцепителем |  |  | 4: шт; 7: 8 | [17 empty] | Выключатель однополюсный напряжением до 1 кВ: с электромагнитным, тепловым или комбинированным расцепителем
| 1 | ОТ |  |  | 8: 12.21; 10: 97.68; 11: 31.87; 12: 3113.06 | [19 empty] | ОТ
|  | ЗТ |  |  | 4: чел.-ч; 5: 1.3; 7: 10.4 | [20 empty] | ЗТ
|  | Итого по расценке |  |  | 8: 12.21; 10: 97.68 | [21 empty] | Итого по расценке
|  | ФОТ |  |  | 10: 97.68; 12: 3113.06 | [20 empty] | ФОТ
| Приказ № 812/пр от 21.12.2020 Прил. п.83 | НР Пусконаладочные работы: 'вхолостую' - 80%, 'под нагрузкой' - 20% |  |  | 4: %; 5: 74; 7: 74; 10: 72.28; 12: 2303.66 | [20 empty] | НР Пусконаладочные работы: 'вхолостую' - 80%, 'под нагрузкой' - 20%
| Приказ № 774/пр от 11.12.2020 Прил. п.83 | СП Пусконаладочные работы: 'вхолостую' - 80%, 'под нагрузкой' - 20% |  |  | 4: %; 5: 36; 7: 36; 10: 35.16; 12: 1120.7 | [20 empty] | СП Пусконаладочные работы: 'вхолостую' - 80%, 'под нагрузкой' - 20%
|  | Всего по позиции |  |  | 10: 205.12 | [22 empty] | Всего по позиции
65 | ФЕРп01-03-001-02 | Выключатель однополюсный напряжением до 1 кВ: с устройством защитного отключения |  |  | 4: шт; 7: 4 | [17 empty] | Выключатель однополюсный напряжением до 1 кВ: с устройством защитного отключения
| 1 | ОТ |  |  | 8: 16.91; 10: 67.64; 11: 31.87; 12: 2155.69 | [19 empty] | ОТ
|  | ЗТ |  |  | 4: чел.-ч; 5: 1.8; 7: 7.2 | [20 empty] | ЗТ
|  | Итого по расценке |  |  | 8: 16.91; 10: 67.64 | [21 empty] | Итого по расценке
|  | ФОТ |  |  | 10: 67.64; 12: 2155.69 | [20 empty] | ФОТ
| Приказ № 812/пр от 21.12.2020 Прил. п.83 | НР Пусконаладочные работы: 'вхолостую' - 80%, 'под нагрузкой' - 20% |  |  | 4: %; 5: 74; 7: 74; 10: 50.05; 12: 1595.21 | [20 empty] | НР Пусконаладочные работы: 'вхолостую' - 80%, 'под нагрузкой' - 20%
| Приказ № 774/пр от 11.12.2020 Прил. п.83 | СП Пусконаладочные работы: 'вхолостую' - 80%, 'под нагрузкой' - 20% |  |  | 4: %; 5: 36; 7: 36; 10: 24.35; 12: 776.05 | [20 empty] | СП Пусконаладочные работы: 'вхолостую' - 80%, 'под нагрузкой' - 20%
|  | Всего по позиции |  |  | 10: 142.04 | [22 empty] | Всего по позиции
66 | ФЕРп01-11-028-01 | Измерение сопротивления изоляции (на линию) мегаомметром кабельных и других линий напряжением до 1 кВ, предназначенных для передачи электроэнергии к распределительным устройствам, щитам, шкафам, коммутационным аппаратам и электропотребителям |  |  | 4: шт; 7: 4 | [17 empty] | Измерение сопротивления изоляции (на линию) мегаомметром кабельных и других линий напряжением до 1 кВ, предназначенных для передачи электроэнергии к распределительным устройствам, щитам, шкафам, коммутационным аппаратам и электропотребителям
| 1 | ОТ |  |  | 8: 4.1; 10: 16.4; 11: 31.87; 12: 522.67 | [19 empty] | ОТ
|  | ЗТ |  |  | 4: чел.-ч; 5: 0.32; 7: 1.28 | [20 empty] | ЗТ
|  | Итого по расценке |  |  | 8: 4.1; 10: 16.4 | [21 empty] | Итого по расценке
|  | ФОТ |  |  | 10: 16.4; 12: 522.67 | [20 empty] | ФОТ
| Приказ № 812/пр от 21.12.2020 Прил. п.83 | НР Пусконаладочные работы: 'вхолостую' - 80%, 'под нагрузкой' - 20% |  |  | 4: %; 5: 74; 7: 74; 10: 12.14; 12: 386.78 | [20 empty] | НР Пусконаладочные работы: 'вхолостую' - 80%, 'под нагрузкой' - 20%
| Приказ № 774/пр от 11.12.2020 Прил. п.83 | СП Пусконаладочные работы: 'вхолостую' - 80%, 'под нагрузкой' - 20% |  |  | 4: %; 5: 36; 7: 36; 10: 5.9; 12: 188.16 | [20 empty] | СП Пусконаладочные работы: 'вхолостую' - 80%, 'под нагрузкой' - 20%
|  | Всего по позиции |  |  | 10: 34.44 | [22 empty] | Всего по позиции
67 | ФЕРп01-11-011-01 | Проверка наличия цепи между заземлителями и заземленными элементами |  |  | 4: 100 измерений; 7: 0.25 | [17 empty] | Проверка наличия цепи между заземлителями и заземленными элементами
|  | Объем=25 / 100 | [29 empty] | Объем=25 / 100
| 1 | ОТ |  |  | 8: 165.95; 10: 41.49; 11: 31.87; 12: 1322.29 | [19 empty] | ОТ
|  | ЗТ |  |  | 4: чел.-ч; 5: 12.96; 7: 3.24 | [20 empty] | ЗТ
|  | Итого по расценке |  |  | 8: 165.95; 10: 41.49 | [21 empty] | Итого по расценке
|  | ФОТ |  |  | 10: 41.49; 12: 1322.29 | [20 empty] | ФОТ
| Приказ № 812/пр от 21.12.2020 Прил. п.83 | НР Пусконаладочные работы: 'вхолостую' - 80%, 'под нагрузкой' - 20% |  |  | 4: %; 5: 74; 7: 74; 10: 30.7; 12: 978.49 | [20 empty] | НР Пусконаладочные работы: 'вхолостую' - 80%, 'под нагрузкой' - 20%
| Приказ № 774/пр от 11.12.2020 Прил. п.83 | СП Пусконаладочные работы: 'вхолостую' - 80%, 'под нагрузкой' - 20% |  |  | 4: %; 5: 36; 7: 36; 10: 14.94; 12: 476.02 | [20 empty] | СП Пусконаладочные работы: 'вхолостую' - 80%, 'под нагрузкой' - 20%
|  | Всего по позиции |  |  | 10: 87.13 | [22 empty] | Всего по позиции
|  | Итоги по разделу 3 ПНР (силовое электрооборудование) : | [35 empty] | Итоги по разделу 3 ПНР (силовое электрооборудование) :
|  | Итого по разделу 3 ПНР (силовое электрооборудование) | [37 empty] | Итого по разделу 3 ПНР (силовое электрооборудование)
|  | Итоги по смете: | [39 empty] | Итоги по смете:
|  | Итого прямые затраты (справочно) |  |  | 10: 131763.96; 12: 1168808 | [29 empty] | Итого прямые затраты (справочно)
|  | в том числе: | [40 empty] | в том числе:
|  | Оплата труда рабочих |  |  | 10: 9831.97; 12: 313344.91 | [29 empty] | Оплата труда рабочих
|  | Эксплуатация машин |  |  | 10: 1241.61; 12: 15458.05 | [29 empty] | Эксплуатация машин
|  | в том числе оплата труда машинистов (Отм) |  |  | 10: 82.59; 12: 2632.13 | [29 empty] | в том числе оплата труда машинистов (Отм)
|  | Материалы |  |  | 10: 120690.38; 12: 840005.04 | [29 empty] | Материалы
|  | Строительные работы |  |  | 10: 1161.25; 12: 28139.73 | [29 empty] | Строительные работы
|  | в том числе: | [40 empty] | в том числе:
|  | оплата труда |  |  | 10: 268.91; 12: 8570.16 | [29 empty] | оплата труда
| 1 кв 2023 (СМР), Письмо Минстроя России от 17.02.2023 г. №8389-ИФ/09 | эксплуатация машин и механизмов |  |  | 10: 456.7; 11: 12.45; 12: 5685.92 | [29 empty] | эксплуатация машин и механизмов
|  | накладные расходы |  |  | 10: 276.98; 12: 8827.26 | [29 empty] | накладные расходы
|  | сметная прибыль |  |  | 10: 158.66; 12: 5056.39 | [29 empty] | сметная прибыль
|  | Монтажные работы |  |  | 10: 145016.25; 12: 1600027.2 | [29 empty] | Монтажные работы
|  | в том числе: | [40 empty] | в том числе:
|  | оплата труда |  |  | 10: 9563.06; 12: 304774.75 | [29 empty] | оплата труда
| 1 кв 2023 (СМР), Письмо Минстроя России от 17.02.2023 г. №8389-ИФ/09 | эксплуатация машин и механизмов |  |  | 10: 784.91; 11: 12.45; 12: 9772.13 | [29 empty] | эксплуатация машин и механизмов
|  | в том числе оплата труда машинистов (ОТм) |  |  | 10: 82.59; 12: 2632.13 | [29 empty] | в том числе оплата труда машинистов (ОТм)
| 1 кв 2023 (СМР), Письмо Минстроя России от 17.02.2023 г. №8389-ИФ/09 | материалы |  |  | 10: 120690.38; 11: 6.96; 12: 840005.04 | [29 empty] | материалы
|  | накладные расходы |  |  | 10: 9182.65; 12: 292650.64 | [29 empty] | накладные расходы
|  | сметная прибыль |  |  | 10: 4795.25; 12: 152824.64 | [29 empty] | сметная прибыль
|  | Оборудование |  |  | 10: 127457.64; 12: 628366.17 | [29 empty] | Оборудование
| 1 кв 2023 (ОБ), Письмо Минстроя России от 23.02.2023 г. №9791-ИФ/09 прил.6 | Инженерное оборудование |  |  | 10: 127457.64; 11: 4.93; 12: 628366.17 | [29 empty] | Инженерное оборудование
|  | Итого ФОТ (справочно) |  |  | 10: 9914.56; 12: 315977.04 | [29 empty] | Итого ФОТ (справочно)
|  | Итого накладные расходы (справочно) |  |  | 10: 9459.63; 12: 301477.9 | [29 empty] | Итого накладные расходы (справочно)
|  | Итого сметная прибыль (справочно) |  |  | 10: 4953.91; 12: 157881.03 | [29 empty] | Итого сметная прибыль (справочно)
|  | ВСЕГО по смете |  |  | 10: 273635.14; 12: 2256533.1 | [30 empty] | ВСЕГО по смете
|  | С индексом прогнозной инфляции |  |  | 12: 2291398 | [29 empty] | в том числе:
|  | материальные ресурсы, отсутствующие в ФРСН |  |  | 10: 110010.06; 12: 765670.19 | [29 empty] | материальные ресурсы, отсутствующие в ФРСН
|  | оборудование, отсутствующее в ФРСН |  |  | 10: 127457.64; 12: 628366.11 | [29 empty] | оборудование, отсутствующее в ФРСН
Составил:
[должность, подпись (инициалы, фамилия)]
Проверил:
[должность, подпись (инициалы, фамилия)]